## Оглавление
Адрес офиса: 129085, г.Москва, Годовикова ул., дом 9, стр.1, пом.2.1.
Адрес почтовый: 129085, г. Москва, а/я 64 ООО «Аккордтек»
Адрес склада для получения грузов и отправки посылок в сервисный центр: 127410, г.Москва, Алтуфьевское шоссе, д. 41 А, стр.1 , 2 этаж, пом 22
Раб.тел: +7 (495) 223-01-00 , 8 (800) 770-04-15
www.accordsb.ru | https://accordtec.ru/ |  | https://a-tec.su/ | https://mastercctv.ru/
КУРС ЦБ $
Введите курс $ по ЦБ и цена в рублях рассчитается автоматический по курсу ЦБ+2% |  | 115.1963
Распродажа
Распродажа Master
1.Источники питания
2.Аккумуляторы
3.Доводчики
4.Замки и Дополнительное оборудование
5.СКУД
6.Домофония
7.Видео HD Master
8.Видео IP Master
9.Сетевое оборудование Master
10.Аксессуары к видео
11. Stelberry
12. Iron Logic
Группа компаний "Аккорд-СБ" уже более 26 лет является одним из ведущих поставщиков оборудования систем безопасности, контроля доступа и выступает в качестве эксклюзивного дистрибьютора продукции торговых марок: ACCORDTEC, MASTER, ATEC, QUANTUM. Наличие собственной производственной базы и многолетний опыт в разработке оборудования позволяют ежегодно выводить на рынок новые качественные продукты. Источники бесперебойного и стабилизированного питания (в том числе сертифицированные в соответствии с ГОСТ Р 53325-2009), электромагнитные и электромеханические замки и защелки, системы контроля доступа,домофония объединенные торговой маркой ACCORDTEC, давно известны на рынке и зарекомендовали себя как надежные продукты. Использование передовых технологий и высокое качество исполнения являются нашими приоритетами при разработке оборудования систем видеонаблюдения торговой марки MASTER. Группа компаний "Аккорд-СБ" работает как с московскими, так и с региональными компаниями. Существующая дилерская сеть охватывает большинство регионов России и стран ЕАЭС. Для оптимальной работы с клиентами в компании функционируют отдел розничных и оптовых продаж, региональный отдел и экспедиторская служба. Высококвалифицированный инженерный состав обеспечивает техническую поддержку при подборе и эксплуатации оборудования. Компания обладает собственным сервисным и учебным центром. Работая с нашей компанией, Вы приобретаете: надежного партнера; качественное и доступное по цене оборудование; обширный ассортимент; новинки и последние технические достижения отрасли; индивидуальный подход к решению Ваших задач; комфортное и быстрое обслуживание. "Аккорд-СБ" - Ваш надежный партнер в сфере безопасности!

## Распродажа
Артикул |  | Наименование | Описание | Количество | Цена Распродажи
AT-02394 |  | Янтарь 12/16 | Источник стабилизированного питания в металлическом влагозащитном корпусе (IP67) Uвх=110-240V AC, Uвых=12V DC, Iвых = 1.6 A (ном.) Рабочая температура: - 20°С ~ + 50°С Габаритные размеры: 162 х 30 х 20 мм. | 59 | 450
AT-02470 |  | Янтарь 12/30 | Источник стабилизированного питания в металлическом влагозащитном корпусе (IP67) Uвх=110-240V AC, Uвых=12V DC, Iвых = 3.0 A (ном.) Рабочая температура: - 20°С ~ + 50°С Габаритные размеры: 202 х 30 х 20 мм. | 57 | 658
AT-02356 |  | AT-12/15 DIN | Блок питания для крепления на DIN-рейку Uвх = 110-250 В AC, Uвых DC 12,6 В (регулируется 11 В – 13,5 В ± 5%), Iвых = 1.5A (ном.). Рабочая температура : -15°C ~ +50°C Габаритные размеры: 94 х 78 х 65 мм. Масса брутто 182 г. | 59 | 480
AT-03456 |  | 947-75WH (Извещатель магнитноконтактный врезной) (ОПС) | Тип контактов: НЗ Расстояние между магнитом и герконом, мм: – при размыкании контактов, более: 19 Максимально допустимые токи и напряжения: – максимальное коммутируемое напряжение, В: 28 – максимальный коммутируемый ток, мА: 0.1 Габаритные размеры, мм: – корпус геркона: 19х35 – корпус магнита: 19х42 | 2 | 375
AT-03012 |  | BND-3128 (сетевая IP камера) | 3 мегапиксельная миникупольная Full HD 1080P IP-камера. Тип матрицы: 1/3" Progressive Scan CMOS, фокусное расстояние объектива f=3,6 мм (2,8 мм опция), чувствительность 0,001 лк, режим день/ночь, класс защиты IP66. Формат сжатия H.264/MPEG-4/M-JPEG, Dual Stream, видео с разршенеием и скоростью: 2048х1536 - 12,5 к/с, 1920х1080 - 25 к/с, поток 32 Кб/с -16 Мб/с. Сетефой интерфейс: Ethernet (10/100/1000 Мбит/с), RJ45, PoE. ONVIF совместимость. Запись на Micro SD/SDHC карту до 32 Гб. Цвет корпуса: белый. В комплекте базовое ПО на 64 камеры. Питание: PoE/ DC 12В. Температура работы -10°С…+60°С; габариты 120х67,5 мм; вес 380 г | 9 | 3000
AT-00021 |  | CDV-70KM (синий) Монитор домофона цветной | 7.0", TFT LCD,PAL/NTSC, память на SD карте (до 16Gb), подключение 2х вызывных блоков , 2х камер наблюдения , запись авто/ручная,запись видеоклипов со звуком до 60 секунд. подключение трубки DP-4VHP, вызов и связь "трубка-монитор", накладное исполнение, AC 110-240 В, цвет темно-синий | 1 | 11900
AT-03469 |  | DC 503 S ARCTIC (Доводчик VIZIT), | Доводчик для дверей весом до 65 кг, двухскоростной, установочный размер 206х19 мм, температура застывания гидравлической жидкости -51°С, цвет - серебро | 1 | 1331
AT-03470 |  | DC 505 S ARCTIC (Доводчик VIZIT) | Доводчик для дверей весом до 120 кг, двухскоростной, установочный размер 230х19 мм, минимальная температура -51°С, цвет - серебро | 1 | 2220
AT-08771 |  | DC120Grey EN5 | Доводчик EN5, с рычажной тягой до 120 кг. Монтажные размеры, мм. 188*19 Габариты (в*ш*г), мм. 44*204*68. Максимальная ширина двери, мм. 900. Температурный режим (до), С. -35 С +60С Цвет: Серый | 8 | 972
AT-03472 |  | E-603 (Доводчик для дверей весом до 75 кг.) | Доводчик механический для дверей весом до 75 кг, двухскоростной, фиксация открытого положения, установочный размер 168х19 мм, габариты 186х67х45 мм, -35...+40° С, 1,3 кг, цвет - серебро. | 1 | 1220
AT-01579 |  | Elly. Монитор цветного видеодомофона TFT LCD 4,3" | Elly – мoнитop дoмoфoнa c экpaнoм 4.З дюймa co вcтpoeнным блoкoм питaния. Bce yпpaвлeниe ocyщecтвляeтcя ceнcopными кнoпкaми. Ocнoвныe xapaктepиcтики: пoдключeниe двyx вызывныx пaнeлeй и двyx видeoкaмep; вoзмoжнocть пoдключeния дo чeтыpex мoнитopoв cepии Classic (LILU, Elly, Amelie, Prime, NEO, LOKI, Tango, Sherlock, Stark) в oднoй cиcтeмe c шиpoкими вoзмoжнocтями aдpecнoгo интepкoмa; вoзмoжнocть paбoты кaк в индивидyaльнoм, тaк и в мнoгoквapтиpнoм peжимe; вoзмoжнocть oткpывaния зaмкa кaлитки и вopoт пpи иcпoльзoвaнии oднoй вызывнoй пaнeли пpи пoдключeнии peлe TS-NC05; coвмecтимocть c бoльшинcтвoм мoдeлeй oтeчecтвeнныx вызывныx пaнeлeй; вcтpoeнный блoк питaния. | 1 | 3950
AT-02616 |  | KIP-611PG (Интерфон на 11 абонентов) | KIP-611PG Kocom Трубка аудиодомофона на 11 абонентов с функцией интеркома. Питание 24В, не более 15Вт. 4-х проводная последовательная схема подключения. Предусмотрено подключение внешней вызывной аудиопанели DS-4M. Возможность конференц связи. Расстояние между трубками не более 1000 метров (1км). Питание подается только на одну трубку в системе, остальные питаются от нее. 92х210х57 | 3 | 990
AT-02617 |  | KZ-BR (Радиобрелок (пульт) управления для Шериф-РК) | Радиобрелок ПРОМИКС KZ-BR для KZ-03/BP, KZ-03/BP2. Рабочая частота: 433,92 МГц; выходная мощность: не более 10 мВт; длина кодовой посылки: 4 байт; количество комбинаций кода: 16777216; напряжение питания от батареи (тип 23А): 12 В; ток потребление при нажатой кнопке: не более 5 мА. | 3 | 260
AT-03362 |  | L-1 (Замок для боксов DSC) | Замок для боксов DSC L-1. | 1 | 125
AT-01073 |  | MR-PC50 | Сетевой кабель, длина 50м UTP 5е, литой patch cord. Цвет серый. | 191 | 478
AT-02429 |  | MR-UTC (Пульт UTC) | Master MR-UTC - пульт для управления настройками аналоговых видеокамер по коаксиальному кабелю. UTC - интерфейс позволяет существенно облегчить и сделать безопасной настройку видеокамеры через OSD-меню. | 114 | 250
AT-03485 |  | PK 5501E1H (Пульт символьный с ЖКИ, для ПКП серии POWER) | • современный дизайн, плоский корпус • отображение до 64 зон • 5 программируемых функциональных кнопок • 3 кнопки тревожной сигнализации • порт входа/выхода может программироваться как зона или программируемый выход • настраиваемый дверной колокольчик для каждой зоны • настраиваемые параметры дисплея и зуммера • канал для ввода кабеля • темпер корпуса и темпер отрыва от стены • подключение к системной шине пультов и модулей (4 провода) • длина кабеля от панели до 300 м • накладной монтаж или установка на монтажную коробку • временное крепление пульта в задней крышке горизонтально, для удобства монтажа, не придется держать пульт в руках при подключении кабеля | 1 | 2900
AT-02650 |  | QM-2000 (Память на 2000 кадров под QM-4HP) | Блок цветной энергонезависимой видеопамяти на 2000 кадров для видеодомофонов QM-4HP и QM-4HPC. | 16 | 500
AT-03490 |  | RFK 5501E1H (Пульт символный с ЖКИ, встроеный модуль приемника) | Пульт символьный с ЖКИ, встроенный модуль приемника, подключения до 32 беспроводных устройств серии "Wireless", 433 МГц, встроенный датчик температуры.дата изготовления 01.2014 | 1 | 5200
AT-03491 |  | RR-2R (Приемник радиокнопок) (ОПС) | Приемник RR-2R принимает по радиоканалу сигналы тревоги от миниатюрных носимых передатчиков (тревожных радиокнопок) RR-2T или стационарных передатчиков RR-2TS и выдает тревожные извещения путем переключения контактов реле. С приемником могут использоваться до 100 передатчиков. Приемник позволяет определить, с какой радиокнопки была подана тревога, если используется совместно с пультом RR-2P. Дальность связи составляет для радиокнопок 200-400 м, а для стационарных передатчиков 400-600 м. и зависит от наличия препятствий распространению радиоволн и радиопомех и т. п | 2 | 1300
AT-01265 |  | SM112.10 (ШЕРИФ-2М НЗ) | Promix-SM112 электромеханический замок для торговой мебели (Шериф-2М НЗ 12 В). Для торговой мебели из ЛДСП или алюминиевого профиля со стеклянными или ЛДСП дверями. Один замок блокирует две двери. Толщина стеклянной двери 4-8 мм. Встроенный толкатель. Для открытия разблокированной двери необходимо нажать на дверь, замок оттолкнет и приоткроет дверь. Усилие удержания ригеля 150 кг. Нормально закрытый, напряжение питания 12 В/0,1 А, цвет серый | 15 | 1280
AT-03496 |  | ST-PR160EK (Считыватель EM с клавиатурой) | Считыватель EM с клавиатурой, интерфейс Wiegand, до 10 см, -30°+60°С, 8.6х8.6х2.2 см, 5-16 В DC, 70 мА | 5 | 850
AT-03499 |  | T-1820 (Термодатчик для Элемент-1120) | термодатчик для E-1120 и приборов серии Мираж-Приват до 4-х штук в систему (адресно) | 8 | 450
AT-03500 |  | TG4Z2813FCS-IR (Объектив варио DD, 1/3", 2,8-12мм) | Объектив с АРД 1/3", f = 2,8-12 мм (98-24°), F1.3, ASP, DD, IR, CS | 1 | 1500
AT-03503 |  | TTP111VL (Приемопередатчик видеосигнала) | Приемопередатчик видеосигнала по витой паре на 600 м., в виде 25-ти сантиметров кабеля, имеет 1 канал под BNC, пассивный, витая пара под винт | 12 | 850
AT-03507 |  | VIZIT 505 (Доводчик) | Доводчик для дверей весом до 120 кг, двухскоростной, установочный размер 230х19 мм, минимальная температура -51°С, цвет - серебро | 1 | 1650
AT-03513 |  | Адаптер CIFROV внешний TV | Модуль сопряжения цифровой для домофонов | 6 | 300
AT-03515 |  | Астра-Z-4545 (Извещатель пожарный ручной радиоканальный) | Легкие потертости | 1 | 500
AT-02667 |  | Винт "K-DOM" | Винт "K-DOM" | 80 | 50
AT-00614 |  | ИП 103-5/4-А3 (н.з.) (Извещатель пожарный тепловой максимальный) | Тепловой максимальный, Н.З., t-сраб.64...76°С, U-коммут.30В, I-коммут.30мА, IP20, t-раб.-50...+60°С, D90х33мм, декоративный корпус | 7 | 108
AT-02719 |  | ИП 114-5-А3 с оптич. индикатором (Извещатель тепловой максимальный, t-сраб.70°С) | Тепловой максимальный с индикатором, Н.З., t-сраб.70°С, U-коммут.0,5...30В, I-коммут.1...150мА, IP22, t-раб.-40...+50°С,D56х39мм | 2 | 58
AT-02670 |  | Комплектующие к Шериф-2 лайт НЗ белый | Комплектующие к Шериф-2 лайт НЗ белый | 1 | 500
AT-02729 |  | Короб к ББП-20/40/60 | Короб к ББП-20/40/60 | 5 | 400
AT-00651 |  | КТМ602R (Контроллер ключей RF, до 2680 ключей, питание и управление замком) | Контроллер ключей RF, до 2680 ключей, питание и управление замком (15 В DC, 1,5А, таймер 1 или 5 сек.), 190-240 В AC. Выход 18 В/0,4A для питания индивидуального домофона. | 4 | 2511
AT-02307 |  | Маяк-24 СТ (Комбинированный оповещатель) | Оповещатель Световой строб, U-пит.24В, I-потр.20мА, IP66, 100х80х30мм, t-раб. -30...+50С | 3 | 200
AT-03528 |  | Пирон-7 (Извещатель охранный совмещенный) | Совмещенный ИК+разбития стекла, АК - 6м х 180°, ИК - 12м х 90°, Uпит.10…15В, Iпотр.35мА, IP30, tраб.-20…+45°С, 126х70х55 мм | 1 | 750
AT-02728 |  | Пластина "ВЫХОД" 270х80мм для оповещателя "Молния" | Пластина "ВЫХОД" 270х80мм для оповещателя "Молния" | 5 | 70
AT-00061 |  | Пластина "Человек вправо в дверь" 270х80мм для оповещателя "Молния" | Пластина "Человек вправо в дверь" 270х80мм для оповещателя "Молния" | 1 | 70
AT-03535 |  | С2000-ИП-ПА (Извещатель пожарный тепловой адресный) (ОПС) | Извещатель пожарный тепловой максимально-дифференциальный адресный для работы с прибором Сигнал-10, температура срабатывания +54...+65°C (А1), ток потребления в дежурном режиме 400 мкА, габаритные размеры 100х47 мм, диапазон рабочих температур -35...+55°C | 85 | 500
AT-03536 |  | С2000-СТ (Датчик акустический адресный) (ОПС) | Извещатель акустический адресный охранный, дальность 6 м, питание от С 2000-КДЛ | 10 | 350
AT-04075 |  | Световое табло "Молния-220-РИП ultra" "ВЫХОД" | Световое табло "Молния-220-РИП ultra" "ВЫХОД" | 2 | 1470
AT-04038 |  | Световое табло "Молния-Ultra-220В" "ВЫХОД" | Световое табло премиум-класса. 220В/1.0ВА/-30..+55С/296х333х48мм/0,32кг/IP42. Универсальный кронштейн для крепления на стену или потолок. | 7 | 1450
AT-02689 |  | Шериф-2 лайт НО (серебро) (Замок электромеханический, врезной, усилие удерж. 400 кг.) | Promix-SM102 накладной универсальный миниатюрный электромеханический замок (Шериф-2 лайт НО 24 В). Четыре варианта крепления замка, два ригеля в комплекте. Встроенный датчик положения двери. Сила удержания ригеля 300 кг, 26,5х27х31,5 мм. Нормально открытый, напряжение питания 24 В/0,05 А, датчик положения двери, цвет - серебро. | 6 | 1200
AT-02696 |  | Шериф-6 (узкий накладной электромеханический замок) | Нормально открытый, напряжение питания DC 12В/0,1 А | 5 | 1300
AT-02683 |  | Шериф-1 премиум НО-Б | Шериф-1 премиум НО-Б (Накладной малогабаритный замок с датчиками положения двери, белый,12В, 400кг.) | 1 | 1690
AT-02684 |  | Шериф-1 премиум НО-К | Шериф-1 премиум НО-К (Накладной малогабаритный замок с датчиками положения двери, коричневый, 12В, 400кг) | 1 | 1690
AT-02686 |  | Шериф-2 лайт НЗ (серебро) | Шериф-2 лайт НЗ (серебро) (Замок электромеханический, наклад, усилие удерж. 300 кг.) | 1 | 1200
AT-02687 |  | Шериф-2 лайт НО (белый) | Шериф-2 лайт НО (белый) (Замок электромеханический, врезной, усилие удерж. 300 кг.) | 1 | 1200
AT-02693 |  | Шериф-4 НЗ | Шериф-4 НЗ (Электромеханическая защелка нормально закрытая) | 2 | 1300
AT-02694 |  | Шериф-4 НО | Шериф-4 НО (Электромеханическая защелка нормально открытая) | 4 | 1300
AT-02433 | PW-2.5 |  | PW-2.5 (Портативное зарядное устройство емкостью 2500 мАч, ) Вход питания DC 5V/1000mA micro-USB, Выходное напряжение DC 5V/1000mA micro-USB , Тип аккумулятора Li-polymer, Емкость аккумулятора 2500mAh, Цвет белый, Вес 60 г, Габаритные размеры 96 х 60 х 7 , Встроенный кабель с разъемом micro-USB | много | 390

## 1.Ист_питания
Отдел продаж: +7 (495)374-84-84 E-mail: info@rvn-group.ru Сайт: www.rvn-group.ru По вопросам персональных скидок и наличию товара обращайтесь к вашему персональному менеджеру
Артикул | Бренд | Модель | Фото | Технические характеристики | Цена (руб)
Розница
AT-05130 | AccordTec | ББП-30 ТР БК |  | Блок бесперебойного питания без корпуса. Ток нагрузки: 3A (ном.) АКБ до 17/18 Ач. Напряжение питающей сети : 110 ~ 250 В, Uвых. 12,6 В (регулируется от 11.7 до 14.7 ± 5%). Световая индикация режимов работы. Наличие информационных выходов о статусе ББП (требование ГОСТ для сертификации). Габаритные размеры: 129x92x38 мм. Масса брутто 380 г. Материал корпуса : металл. Рабочая температура : -15°C ~ +50°C . | 2653.2309
AT-02941 | AccordTec | ББП-30 ТР исп.1 |  | Блок бесперебойного питания в корпусе под АКБ 7 Ач. Ток нагрузки: 3A (ном.) Напряжение питающей сети : 110 ~ 250 В, Uвых. 12,6 В (регулируется от 11.7 до 14.7 ± 5%). Световая индикация режимов работы. Наличие информационных выходов о статусе ББП (требование ГОСТ для сертификации). Габаритные размеры: 240x170x80 мм. Масса брутто 1148 г. Материал корпуса : металл. Рабочая температура : -15°C ~ +50°C . | 3382.8694
AT-06383 | AccordTec | ББП-30 ТР исп.2 |  | Блок бесперебойного питания в корпусе под АКБ 17/18 Ач. Ток нагрузки: 3A (ном.) Напряжение питающей сети : 110 ~ 250 В, Uвых. 12,6 В (регулируется от 11.7 до 14.7 ± 5%). Световая индикация режимов работы. Наличие информационных выходов о статусе ББП (требование ГОСТ для сертификации). Габаритные размеры: 288x298x78 мм. Масса брутто 2260 г. Материал корпуса : металл. Рабочая температура : -15°C ~ +50°C . | 4974.808
AT-05129 | AccordTec | ББП-50 ТР БК |  | Блок бесперебойного питания без корпуса. Ток нагрузки: 5A (ном.) АКБ до 17/18 Ач. Напряжение питающей сети : 110 ~ 250 В, Uвых. 12,6 (регулируется от 11.7 до 14.7 ± 5%). Световая индикация режимов работы. Наличие информационных выходов о статусе ББП (требование ГОСТ для сертификации). Габаритные размеры: 129x92x38 мм. Масса брутто 408 г. Материал корпуса : металл. Рабочая температура : -15°C ~ +50°C . | 3687.991
AT-05128 | AccordTec | ББП-50 ТР исп.1 |  | Блок бесперебойного питания в корпусе под АКБ 7 Ач. Ток нагрузки: 5A (ном.). Напряжение питающей сети : 110 ~ 250 В, Uвых. 12,6 В (регулируется от 11.7 до 14.7 ± 5%). Световая индикация режимов работы. Наличие информационных выходов о статусе ББП (требование ГОСТ для сертификации). Габаритные размеры: 240x170x80 мм. Масса брутто 1174 г. Материал корпуса : металл. Рабочая температура : -15°C ~ +50°C . | 4709.4849
AT-06384 | AccordTec | ББП-50 ТР исп.2 |  | Блок бесперебойного питания в корпусе под АКБ 17/18 Ач. Ток нагрузки: 5A (ном.) Напряжение питающей сети : 110 ~ 250 В, Uвых. 12,6 В (регулируется от 11.7 до 14.7 ± 5%). Световая индикация режимов работы. Наличие информационных выходов о статусе ББП (требование ГОСТ для сертификации). Габаритные размеры: 288x298x78 мм. Масса брутто 2266 г. Материал корпуса : металл. Рабочая температура : -15°C ~ +50°C . | 6075.8988
AT-03009 | AccordTec | ББП-80 ТР БК |  | Блок бесперебойного питания без корпуса. Ток нагрузки: 8A (ном.) АКБ до 17/18 Ач. Напряжение питающей сети : 110 ~ 250 В, Uвых. 12,6 В (регулируется от 11.7 до 14.7 ± 5%). Световая индикация режимов работы. Наличие информационных выходов о статусе ББП (требование ГОСТ для сертификации). Габаритные размеры: 160x97x39 мм. Масса брутто 480 г. Материал корпуса : металл. Рабочая температура : -15°C ~ +50°C . | 5638.1157
AT-03412 | AccordTec | ББП-80 ТР исп.1 |  | Блок бесперебойного питания в корпусе под АКБ 17/18 Ач. Ток нагрузки: 8A (ном.) Напряжение питающей сети : 110 ~ 250 В, Uвых. 12,6 В (регулируется от 11.7 до 14.7 ± 5%). Световая индикация режимов работы. Наличие информационных выходов о статусе ББП (требование ГОСТ для сертификации). Габаритные размеры: 288x298x78 мм. Масса брутто 2318 г. Материал корпуса : металл. Рабочая температура : -15°C ~ +50°C . | 7628.0389
0
AT-06033 | AccordTec | ББП-12/1 Li-ion |  | Блок бесперебойного питания (внешний аккумулятор) со встроенной Li-ion батареей. Емкость батареи: 14,8 Вт*ч; U вх: 12 В; U вых: 12 В. Входной ток: 1 А ; Выходной ток: 1 А; Рабочая температура : -20°C ~ +65°C. Габаритные размеры: 111 х 60 х 26 мм, Масса брутто: 195 г. Материал корпуса: пластик. | 2384.7239
AT-06034 | AccordTec | ББП-12/3 Li-ion |  | Блок бесперебойного питания (внешний аккумулятор) со встроенной Li-ion батареей. Емкость батареи: 29,6 Вт*ч ; U вх: 12 В; U вых: 12 В. Входной ток: 3 А ; Выходной ток: 3 А; Рабочая температура : -20°C ~ +65°C. Габаритные размеры: 138 х 60 х 24 мм. Масса брутто: 300 г. Материал корпуса: пластик. | 4826.227
AT-06035 | AccordTec | ББП-12/5 Li-ion |  | Блок бесперебойного питания (внешний аккумулятор) со встроенной Li-ion батареей. Емкость батареи: 88,8 Вт*ч; U вх: 12 В; U вых: 12 В. Входной ток: 6 А; Выходной ток: 5 А; Рабочая температура : -20°C ~ +65°C. Габаритные размеры: 137 х 124 х 44 мм. Масса брутто: 820 г. Материал корпуса: пластик. | 12775.3068
0
0
0
AT-01556 | AccordTec | ББП-20 исп.1 Белый |  | Блок бесперебойного питания в пластиковом корпусе под АКБ 7 Ач. Uвх. AC 110-250 В, Uвых. 12,6 В (регулируется от 11.7 до 14.7 ± 5%), 2A (ном.) Рабочая температура : -15°C ~ +50°C Габаритные размеры: 170×160×77 мм. Масса брутто 490 г. Цвета: серый, белый. | 1467.2841
AT-01557 |  | ББП-20 исп.1 Серый |  |  | 0
0
AT-06087 | AccordTec | ББП-20 Lite |  | Блок бесперебойного питания в металлическом корпусе под АКБ 7 Ач без регулировки выходного напряжения. Uвх. AC 110-250 В, Uвых. DC 13.6 В ± 5%, 2A (ном.)Рабочая температура : -15°C ~ +50°C. Габаритные размеры: 134×164×78 мм. Масса брутто 475 г. Цвет: серый. | 1140.3144
AT-02334 | AccordTec | ББП-20 |  | Блок бесперебойного питания в металлическом корпусе под АКБ 7 Ач. Uвх. AC 110-250 В, Uвых. DC 12,6 В (регулируется от 11.7 до 14.7 ± 5%), 2A (ном.) Рабочая температура : -15°C ~ +50°C. Габаритные размеры: 167×164×72 мм. Масса брутто 678 г. | 1514.1104
AT-02576 | AccordTec | ББП-30N |  | Блок бесперебойного питания в металлическом корпусе под АКБ 7 Ач. Uвх. AC 110-250 В, Uвых. DC 12,6 В (регулируется от 11.7 до 14.7 ± 5%), 3A (ном.) Рабочая температура : -15°C ~ +50°C. Габаритные размеры: 167×164×72 мм. Масса брутто 706 г. | 1847.6879
0
0
0
AT-02446 | AccordTec | ББП-40 БК |  | Блок бесперебойного питания без корпуса. Uвх. AC 110-250 В, Uвых. DC 12,6 В (регулируется от 11.7 до 14.7 ± 5%), 4A (ном.) Рабочая температура : -15°C ~ +50°C. Габаритные размеры: 130 x 55 x 40 мм. Масса брутто 178 г. | 1904.467
AT-02447 | AccordTec | ББП-60 БК |  | Блок бесперебойного питания без корпуса. Uвх. AC 110-250 В, Uвых. DC 12,6 В (регулируется от 11.7 до 14.7 ± 5%), 6A (ном.) Рабочая температура : -15°C ~ +50°C. Габаритные размеры: 130 x 55 x 40 мм. Масса брутто 192 г. | 2010.9279
0
AT-02579 | AccordTec | ББП-40 исп. 1 |  | Блок бесперебойного питания в пластиковом корпусе под АКБ 7 Ач. Uвх. AC 110-250 В, Uвых. DC 12,6 В (регулируется от 11.7 до 14.7 ± 5%), 4A (ном.) Рабочая температура : -15°C ~ +50°C. Габаритные размеры: 168×195×83 мм. Масса брутто 564 г. Цвет корпуса - белый. | 2342.1396
AT-02584 | AccordTec | ББП-60 исп. 1 |  | Блок бесперебойного питания в пластиковом корпусе под АКБ 7 Ач. Uвх. AC 110-250 В, Uвых. DC 12,6 В (регулируется от 11.7 до 14.7 ± 5%), 6A (ном.) Рабочая температура : -15°C ~ +50°C Габаритные размеры: 168×195×83 мм. Масса брутто 566 г. Цвет корпуса - белый. | 2555.0614
AT-06377 | AccordTec | ББП-90 DT |  | Блок бесперебойного питания - предназначен для бесперебойного электропитания устройств и приборов охранно-пожарной сигнализации, систем видеонаблюдения и связи, контроля доступа напряжением 12 В и 9 В постоянного тока; диапазон входного напряжения 110-240В; номинальная выходная мощность 120 Вт; емкость АКБ 9 А*ч; количество АКБ - 1 шт; габаритные размеры 300 х 95 х 140 мм; масса брутто 3000 г. | 8942.7148
0
AT-02195 | AccordTec | ББП-20NR |  | Блок бесперебойного питания в металлическом корпусе под АКБ 7 Ач. Uвх. AC 110-250 В, Uвых. DC 12,6 В (регулируется от 11.7 до 14.7 ± 5%), 2A (ном.) Рабочая температура : -15°C ~ +50°C. Габаритные размеры: 166×164×72 мм. Масса брутто 710 г. | 1632.4003
AT-02196 | AccordTec | ББП-30NR |  | Блок бесперебойного питания в металлическом корпусе под АКБ 7 Ач. Uвх. AC 110-250 В, Uвых. 12,6 В (регулируется от 11.7 до 14.7 ± 5%), 3A (ном.) Рабочая температура : -15°C ~ +50°C. Габаритные размеры: 166×164×72 мм. Масса брутто 730 г. | 2073.1484
AT-02391 | AccordTec | ББП-40 |  | Блок бесперебойного питания в металлическом корпусе под АКБ 7 Ач. Uвх. AC 110-250 В, Uвых. DC 12,6 В (регулируется от 11.7 до 14.7 ± 5%), 4A (ном.) Рабочая температура : -15°C ~ +50°C Габаритные размеры: 167×164×72 мм. Масса брутто 770 г. | 2357.7538
AT-02393 | AccordTec | ББП-60 |  | Блок бесперебойного питания в металлическом корпусе под АКБ 7 Ач. Uвх. AC 110-250 В, Uвых. DC 12,6 В (регулируется от 11.7 до 14.7 ± 5%), 6A (ном.) Рабочая температура : -15°C ~ +50°C Габаритные размеры: 167×164×72 мм. Масса брутто 786 г. | 2980.9049
0
AT-02580 | AccordTec | ББП-40 исп.2 |  | Блок бесперебойного питания в металлическом корпусе под АКБ 17/18 Ач Uвх. AC 110-250 В, Uвых. DC 12,6 В (регулируется от 11.7 до 14.7 ± 5%), 4A (ном.) Рабочая температура: -15°C ~ +50°C. Габаритные размеры: 283 х 298 х 78 мм. Масса брутто 2042 г. | 3761.6181
AT-02585 | AccordTec | ББП-60 исп.2 |  | Блок бесперебойного питания в металлическом корпусе под АКБ 17/18 Ач Uвх. AC 110-250 В, Uвых. DC 12,6 (регулируется от 11.7 до 14.7 ± 5%), 6A (ном.) Рабочая температура: -15°C ~ +50°C. Габаритные размеры: 283 х 298 х 78 мм. Масса брутто 2044 г. | 4230.046
0
0
0
AT-02459 | AccordTec | ББП-30 БК |  | Блок бесперебойного питания без корпуса, АКБ до 17/18 Ач. Uвх. AC 110-250 В, Uвых. DC 12,6 В (регулируется от 11.7 до 14.7 ± 5%), 3А (ном.) Рабочая температура : -15°C ~ +50°C. Габаритные размеры: 129x92x38 мм. Масса брутто 380 г. | 2236.1762
AT-02581 | AccordTec | ББП-50 БК |  | Блок бесперебойного питания без корпуса, АКБ до 17/18 Ач. Uвх. AC 110-250 В, Uвых. DC 12,6 В (регулируется от 11.7 до 14.7 ± 5%), 5А (ном.) Рабочая температура : -15°C ~ +50°C. Габаритные размеры: 129x92x38 мм. Масса брутто 408 г. | 3066.0736
AT-02469 | AccordTec | ББП-80 БК |  | Блок бесперебойного питания без корпуса, АКБ до 17/18 Ач. Uвх. AC 110-250 В, Uвых. DC 12,6 В (регулируется от 11.7 до 14.7 ± 5%), 8A (ном.) Рабочая температура : -15°C ~ +50°C. Габаритные размеры: 159×98×38мм. Масса брутто 480 г. | 5053.3436
0
AT-02335 | AccordTec | ББП-30 исп. 1 |  | Блок бесперебойного питания в металлическом корпусе под АКБ 7 Ач. Uвх. AC 110-250 В, Uвых. DC 12,6 В (регулируется от 11.7 до 14.7 ± 5%), 3A (ном.) Рабочая температура : -15°C ~ +50°C. Габаритные размеры: 240x170x80 мм. Масса брутто 1148 г. | 3114.6079
AT-02392 | AccordTec | ББП-50 исп. 1 |  | Блок бесперебойного питания в металлическом корпусе под АКБ 7 Ач. Uвх. AC 110-250 В, Uвых. DC 12,6 В (регулируется от 11.7 до 14.7 ± 5%), 5A (ном.) Рабочая температура : -15°C ~ +50°C. Габаритные размеры: 240x170x80 мм. Масса брутто 1174 г. | 3903.566
0
AT-02575 | AccordTec | ББП-30 исп. 2 |  | Блок бесперебойного питания в металлическом корпусе под АКБ 17/18 Ач.Uвх. AC 110-250 В, Uвых. DC 12,6 В (регулируется от 11.7 до 14.7 ± 5%), 3A (ном.) Рабочая температура : -15°C ~ +50°C Габаритные размеры: 288х298х78 мм. Масса брутто 2260 г. | 4470.8102
AT-02351 | AccordTec | ББП-50 исп. 2 |  | Блок бесперебойного питания в металлическом корпусе под АКБ 17/18 Ач. Uвх. AC 110-250 В, Uвых. DC 12,6 В (регулируется от 11.7 до 14.7 ± 5%), 5A (ном.) Рабочая температура : -15°C ~ +50°C Габаритные размеры: 288х298х78 мм. Масса брутто 2266 г. | 5323.0445
AT-02300 | AccordTec | ББП-80 исп.1 |  | Блок бесперебойного питания в металлическом корпусе под АКБ 17/18 Ач. Uвх. AC 110-250 В, Uвых. DC 12,6 В (регулируется от 11.7 до 14.7 ± 5%), 8A (ном.) Рабочая температура : -15°C ~ +50°C Габаритные размеры: 288х298х78 мм. Масса брутто 2318 г. | 6955.4448
0
0
0
AT-02578 | AccordTec | ББП-40 v.4 исп. 1 |  | Блок бесперебойного питания в пластиковом корпусе под АКБ 7 Ач со встроенной платой распределения нагрузки по 4-м каналам с защитой каждого канала от перегрузки по току и КЗ. Ток нагрузки(ном): 4А (4 х 1.0А).Uвх. AC 110-250 В, Uвых. DC 12,6 В (регулируется от 11.7 до 14.7 ± 5%), Рабочая температура : -15°C ~ +50°C. Габаритные размеры: 168×195×83 мм. Масса брутто 590 г. Цвет корпуса - белый. | 2200.1917
AT-02583 | AccordTec | ББП-60 v.8 исп. 1 |  | Блок бесперебойного питания в пластиковом корпусе под АКБ 7 Ач со встроенной платой распределения нагрузки по 8-ми каналам с защитой каждого канала от перегрузки по току и КЗ. Ток нагрузки (ном) : 6А (8 x 0.75 A).Uвх. AC 110-250 В, Uвых. DC 12,6 В (регулируется от 11.7 до 14.7 ± 5%), Рабочая температура : -15°C ~ +50°C. Габаритные размеры: 168×195×83 мм. Масса брутто 620 г. Цвет корпуса - белый. | 2980.9049
0
AT-02577 | AccordTec | ББП-40 v.4 |  | Блок бесперебойного питания в металлическом корпусе под АКБ 7 Ач со встроенной платой распределения нагрузки по 4-м каналам с защитой каждого канала от перегрузки по току и КЗ. Ток нагрузки(ном): 4А (4 х 1.0А).Uвх. AC 110-250 В, Uвых. DC 12,6 В (регулируется от 11.7 до 14.7 ± 5%), Рабочая температура : -15°C ~ +50°C. Габаритные размеры: 232×167×77 мм. Масса брутто 986 г. Цвет корпуса - серый. | 2214.3865
AT-02582 | AccordTec | ББП-60 v.8 |  | Блоки бесперебойного питания в металлическом корпусе под АКБ 7 Ач со встроенной платой распределения нагрузки по 8-ми каналам с защитой каждого канала от перегрузки по току и КЗ. Ток нагрузки (ном) : 6А (8 x 0.75 A).Uвх. AC 110-250 В, Uвых. DC 12,6 В (регулируется от 11.7 до 14.7 ± 5%), Рабочая температура : -15°C ~ +50°C. Габаритные размеры: 232×167×77 мм. Масса брутто 1010 г. Цвет корпуса - серый. | 3435.1381
0
0
AT-02666 | AccordTec | ББП-80х1 v.16 RACK |  | Блок бесперебойного питания для установки в стойку 19". Высота корпуса 1U. Количество выходов 16 х 0.5 А. Uвых DC 12,6 В (регулируется от 11.7 до 14.7 ± 5%). Возможность подключения внешней АКБ. Рабочая температура : -15°C ~ +50°C. Габаритные размеры: 465*200*45 мм. Масса брутто 3418 г. | 13768.9418
AT-02716 | AccordTec | ББП-80х2 v.16 RACK 3U |  | Блок бесперебойного питания для установки в стойку 19".Высота корпуса 3U. В корпусе: 2 независимых ББП-80ТР. Количество выходов 16 х 1.0 А. Uвых DC 12,6 В (регулируется от 11.7 до 14.7 ± 5%). Возможность установки до 4-х АКБ 12Ah (по 2-а на каждый ББП-80ТР) Рабочая температура : -15°C ~ +50°C. Габаритные размеры: 465*378*130 мм. Масса брутто 7775 г. | 25550.6137
0
0
0
AT-02574 | AccordTec | ББП-24 БК |  | Блок бесперебойного питания без корпуса, АКБ до 17/18 Ач. Uвх. AC 110-250 В, Uвых. DC 24 В (регулируется от 23.8 до 26 ± 5%), 3A (ном.) Рабочая температура : -15°C ~ +50°C. Габаритные размеры: 160×100×40 мм. Масса брутто 468 г. | 3832.592
0
AT-02468 | AccordTec | ББП-24 исп.1 |  | Блок бесперебойного питания в корпусе под 2 АКБ до 17/18 Ач. Uвх. AC 110-250 В, Uвых. DC 24 В (регулируется от 23.8 до 26 ± 5%), 3A (ном.) Рабочая температура : -15°C ~ +50°C. Габаритные размеры: 490×285×80 мм. Масса брутто 3420 г. | 6742.523
0
AT-06037 | AccordTec | ББП-20 DIN |  | Блок бесперебойного питания для крепления на DIN рейку, АКБ до 12 Ач. , ток заряда АКБ: 0,5 А, защита от глубокого разряда АКБ Uвх. AC 190-265 В, Uвых. DC регулируется от 12 до 14 В ± 5%, 2 А (ном.) Рабочая температура : 0°C ~ +50°C. Габаритные размеры: 27 х 93 х 56 мм. | 2370.5292
AT-06038 | AccordTec | ББП-30 DIN |  | Блок бесперебойного питания для крепления на DIN рейку, АКБ до 12 Ач. , ток заряда АКБ: 0,5 А, защита от глубокого разряда АКБ Uвх. AC 190-265 В, Uвых. DC регулируется от 12 до 14 В ± 5%, 3 А (ном.) Рабочая температура : 0°C ~ +50°C. Габаритные размеры: 89 х 93 х 56 мм. | 3122.8528
AT-06039 | AccordTec | ББП-50 DIN |  | Блок бесперебойного питания для крепления на DIN рейку, АКБ до 12 Ач. , ток заряда АКБ: 0,5 А, защита от глубокого разряда АКБ Uвх. AC 190-265 В, Uвых. DC регулируется от 12 до 14 В ± 5%, 5 А (ном.) Рабочая температура : 0°C ~ +50°C. Габаритные размеры: 89 х 93 х 56 мм. | 3321.5798
AT-06040 | AccordTec | ББП-100 DIN |  | Блок бесперебойного питания для крепления на DIN рейку, АКБ до 17/18 Ач. , ток заряда АКБ: 1 А, защита от глубокого разряда АКБ Uвх. AC 190-265 В, Uвых. DC регулируется от 12 до 14 В ± 5%, 10 А (ном.) Рабочая температура : 0°C ~ +50°C. Габаритные размеры: 43 х 24 х 113 мм. | 6671.5491
0
AT-06041 | AccordTec | ББП-50 POE |  | Блок бесперебойного питания, 4 шт АКБ до 12 Ач. , ток заряда АКБ: 0,5 А, защита от глубокого разряда АКБ Uвх. AC 190-265 В, Uвых. DC 48 В ± 15%, 5 А (ном.) Рабочая температура : 0°C ~ +50°C. Габаритные размеры: 180 х 132 х 52 мм. | 11923.6197
0
AT-02141 | AccordTec | CCTV-8 |  | Защитно-коммутационное устройство для распределения тока от источника питания по 8-ми каналам, с защитой каждого канала от перегрузкт по току и КЗ. Индикация работы кажого канала. Ток по каждому каналу - 1А. Габаритные размеры: 110*50*11 мм. Масса брутто 40 г. | 780.7132
AT-02179 | AccordTec | AT-DC12/AC24 |  | Преобразователь напряжения . Обеспечивает питание нагрузки переменным напряжением 24 V с током потребления не более 2.5А. Предназначен для совместной работы с блоками питания с выходным напряжением DC12V и током нагрузки 8А. Габаритные размеры: 143*58*40 мм. Масса брутто 276 г. | 3235.5156
AT-06036 | AccordTec | AT-DC12/DC5-9 |  | Кабель-преобразователь напряжения предназначен для преобразования входного напряжения 12 В в выходное номиналом 5 В (2А), 9 В (1А) и 12 В (1А). Используется для электропитания устройств и приборов охранно-пожарной сигнализации, систем видеонаблюдения, связи и контроля доступа. Масса брутто: 30 г. | 951.0506
AT-02443 | AccordTec | АК-01 |  | Универсальный металлический бокс для размещения блоков, габаритные размеры 288х298х78 мм.На базе АК -01 возможно изготовление корпуса под индивидуальные размеры отверстий (Модель АК-02, АК-03). Замок приобретается отдельно. | 1561.4264
AT-02618 | AccordTec | L-2 |  | Замок для универсального металлического бокса АК-01. | 141.9479
AT-02481 | AccordTec | AT-CORD |  | Кабель питания. Длина шнура 1,5 метра. | 120.6557
AT-08455 | AccordTec | AT-RM01 плата |  | AT-RM01 Универсальная релейная плата на 3 выхода. Предназначена для преобразования слаботочных потенциальных сигналов типа «открытый коллектор» в сигналы типа «сухие контакты реле». Рекомендуется к использованию с ББП серии ТР, если необходимо получить информационные выходы в виде переключающихся контактов реле. Может использоваться с электромагнитными замками для преобразования сигнала датчика Холла в релейный выход и для решения аналогичных задач. Количество входов: 3, количество выходных реле: 3 (полная группа контактов каждого реле). Тип входного сигнала: открытый коллектор. Входное напряжение: 12 В ± 10%. Нагрузочная способность реле: 3 А при 30 В DC или 250 В АС. Питание 12 В. Шлейф с разъемами для подключения к ББП серии ТР в комплекте. Габаритные размеры платы: 60х55х16 мм | 832.7829
0
0
AT-02479 | AccordTec | AT-12/10 КВАНТ |  | Источник стабилизированного питания, Uвх=110-250В AC, Uвых DC 12,0 В (регулируется 11 В – 13,5 В ± 5%), Iвых 1.0 A (ном.) Рабочая температура : -15°C ~ +50°C. Подключение сетевого кабеля и нагрузки - клеммные колодки "под винт". Регулировка выходного напряжения от 11 В до 13,5 В ± 5%. Поставляется без сетевого кабеля; корпус: пластик. Габаритные размеры: 100*38*26 мм. Масса брутто: 72 г. | 482.6227
AT-02480 | AccordTec | AT-12/25 КВАНТ |  | Источник стабилизированного питания, Uвх=110-250В AC, Uвых DC 12,0 В (регулируется 11 В – 13,5 В ± 5%), Iвых 2.5 A (ном.) Рабочая температура : -15°C ~ +50°C. Подключение сетевого кабеля и нагрузки - клеммные колодки "под винт". Регулировка выходного напряжения от 11 В до 13,5 В ± 5%. Поставляется без сетевого кабеля; корпус: пластик. Габаритные размеры: 120*42*27 мм. Масса брутто: 108 г. | 709.7393
0
AT-02308 | AccordTec | AT-12/10 |  | Источник стабилизированного питания Uвх 110-250 В AC, Uвых 12.6 В ± 5% DC, Iвых = 1A (ном.). Кабель для подключения к сети 220В с вилкой. Разъем для подключения нагрузки 5.5×2.1 мм. Рабочая температура : -15°C ~ +50°C. Габаритные размеры: 64 х 35 х 27 мм. Масса брутто 136 г.Цвет корпуса: черный | 848.2048
AT-02355 | AccordTec | AT-12/15 |  | Источник стабилизированного питания. Uвх 110-250 В AC, Uвых DC 12,6 В (регулируется 11 В – 13,5 В ± 5%), Iвых = 1.5A (ном.). Рабочая температура : -15°C ~ +50°C. Габаритные размеры: 127 х 76 х 60 мм. Масса брутто 282 г. Цвет корпуса: черный. | 1163.9724
AT-06378 | AccordTec | AT-12/30S |  | Источник стабилизированного питания; Uвх: 100-240В AC, 50/60Hz; Uвых: 12В DC, Iвых = 3A (ном.); выходная мощность 36W; Защита при превышении тока нагрузки более 5,5А. Кабель для подключения к сети 220В с вилкой.Разъем для подключения нагрузки 5.5×2.1 мм.Рабочая температура : -10°C ~ +50°C. Габаритные размеры: 105х45х25,5 мм. Масса брутто 286 г. Цвет корпуса: черный | 1315.3834
AT-02357 | AccordTec | AT-12/30 |  | Источник стабилизированного питания. Uвх 110-250 В AC, Uвых DC 12,6 В (регулируется 11 В – 13,5 В ± 5%), Iвых = 3A (ном.). Рабочая температура : -15°C ~ +50°C. Габаритные размеры: 127 х 76 х 60 мм. Масса брутто 316 г. Цвет корпуса: черный, белый. | 1418.8152
AT-02461 | AccordTec | AT-12/30_White case |  |  | 0
AT-02359 | AccordTec | AT-12/30-2 (Black) |  | Источник стабилизированного питания. Uвх 110-250 В AC, Uвых DC 12,6 В (регулируется 11 В – 13,5 В ± 5%), Iвых = 3A (ном.). Рабочая температура : -15°C ~ +50°C. Габаритные размеры: 84 х 45 х 65 мм. Масса брутто 190 г. Цвет корпуса: черный, белый. | 1276.3462
AT-02360 | AccordTec | AT-12/30-2 (White) |  |  | 0
AT-06379 | AccordTec | AT-12/50S |  | Источник стабилизированного питания; Uвх 100-240В AC, 50/60Hz; Uвых: 12В DC, Iвых = 5A (ном.) ; выходная мощность 60W. Защита при превышении тока нагрузки более 5,5А. Кабель для подключения к сети 220В с вилкой.Разъем для подключения нагрузки 5.5×2.1 мм.Рабочая температура : -10°C ~ +50°C. Габаритные размеры: 116х52х33 мм. Масса брутто 322 г Цвет корпуса: черный | 1809.8351
AT-02362 | AccordTec | AT-12/50 |  | Источник стабилизированного питания. Uвх 110-250 В AC, Uвых DC 12,6 В (регулируется 11 В – 13,5 В ± 5%), Iвых = 5A (ном.). Рабочая температура : -15°C ~ +50°C. Габаритные размеры: 127 х 76 х 60 мм. Масса брутто 348 г. Цвет корпуса: черный, белый. | 1916.7224
AT-02613 | AccordTec | AT-12/50_White case |  |  | 0
AT-02363 | AccordTec | AT-24/30 |  | Источник стабилизированного питания Uвх 110-250В AC, Uвых DC 24 В (регулируется 23,8 - 27 В ± 5%), Iвых = 3А (ном.). Рабочая температура : -15°C ~ +40°C Габаритные размеры: 127 х 76 х 60 мм. Масса брутто 356 г. Цвет корпуса: черный. | 1632.4003
0
AT-06380 | AccordTec | AT-12/10-3 DIN |  | Источник стабилизированного питания с креплением на DIN рейку; Uвх = 100-240В AC , 50Hz; Uвых : 12В DC (регулируется 10,8-13,8 В), Iвых = 1.25A (ном.); выходная мощность 15W. Рабочая температура : -20°C ~ +50°C Габаритные размеры: 90 х 18 х 58 мм. Масса брутто 80 г. | 1263.3359
AT-02356 | AccordTec | AT-12/15 DIN |  | Блок питания для крепления на DIN-рейку Uвх = 110-250 В AC, Uвых DC 12,6 В (регулируется 11 В – 13,5 В ± 5%), Iвых = 1.5A (ном.). Рабочая температура : -15°C ~ +50°C Габаритные размеры: 94 х 78 х 65 мм. Масса брутто 182 г. | 1220.7515
AT-06381 | AccordTec | AT-12/20-3 DIN |  | Источник стабилизированного питания с креплением на DIN рейку; Uвх = 100-240В AC, 50Hz; Uвых : 12В DC (регулируется 11-13 В), Iвых = 2A (ном.) Выходная мощность 24W Рабочая температура : -10°C ~ +50°C Габаритные размеры: 90 х 35 х 58 мм Масса брутто 123 г. | 1585.0844
AT-02358 | AccordTec | AT-12/30 DIN |  | Блок питания для крепления на DIN-рейку Uвх = 110-250 В AC, Uвых DC 12,6 В (регулируется 11 В – 13,5 В ± 5%), Iвых = 3A (ном.). Рабочая температура : -15°C ~ +50°C Габаритные размеры: 94 х 78 х 65 мм. Масса брутто 226 г. | 1674.9847
AT-06382 | AccordTec | AT-12/30-3 DIN |  | Источник стабилизированного питания с креплением на DIN рейку; Uвх 100-240В AC, 50/60Hz; Uвых: 12VDC (расширенная регулировка 12-18 В), Iвых = 3A (ном.).Выходная мощность 54W,Рабочая температура : -10°C ~ +50°C Габаритные размеры: 96 х 78 х 56 мм Масса брутто 200 г. | 1916.296
0
AT-02460 | AccordTec | AT-12/10W |  | Источник стабилизированного питания во влагозащитном корпусе (IP67). Uвх=110-250 В AC, Uвых 12 В ± 5%, Iвых = 1A (ном.). Рабочая температура: -20°С ~ + 50°С. Габаритные размеры: 56 х 39 х 26 мм. Масса брутто 114 г. | 745.2262
AT-02336 | AccordTec | AT-12/15W |  | Источник стабилизированного питания во влагозащитном корпусе (IP67). Uвх=110-250 В AC, Uвых 12 В ± 5%, Iвых = 1,5A (ном.). Рабочая температура: -20°С ~ + 50°С. Габаритные размеры: 64 х 47,5 х 28 мм. Масса брутто 146 г. | 894.2715
AT-02337 | AccordTec | AT-12/30W |  | Источник стабилизированного питания во влагозащитном корпусе (IP67). Uвх=110-250 В AC, Uвых 12 В ± 5%, Iвых = 3A (ном.). Рабочая температура: -20°С ~ + 50°С. Габаритные размеры: 135 х 49 х 33 мм. Масса брутто 324 г. | 1599.2515
0
AT-06849 | AccordTec | AT-12/150 |  | Источник питания для установки в стойку 19". Высота корпуса 1U. Uвх. AC 110-250 Количество выходов 16 х 1 А. Uвых DC 12,6 В (регулируется от 11.7 до 14.7 В ± 5%). Рабочая температура : -15°C ~ +50°C. Габаритные размеры: 465 х 200 х 45 мм. | 12602.7805
0
AT-06375 | AccordTec | UPS-220/1500VA-RACK |  | Блок бесперебойного питания - предназначен для бесперебойного электропитания оборудования; диапазон питающего напряжения 145-275 Vac; выходное напряжение 220V±5%; емкость АКБ 9 Ah; количество АКБ 2 шт; габаритные размеры корпуса 441 х 445 х 88 м. масса брутто 27400 г | 41281.3544
AT-06376 | AccordTec | UPS-220/1200VA |  | Блок бесперебойного питания - предназначен для бесперебойного электропитания оборудования; напряжение питания 110/120 Vac или 220/230/240 Vac; выходное напряжение 110/120 Vac или 220/230/240 Vac; емкость АКБ 9 Ah; количество АКБ 2 шт; габаритные размеры корпуса 330 х 122 х 192 мм масса брутто 9500 г | 14166.3958

## 4.Замки и Доп
Отдел продаж: +7 (495)374-84-84 E-mail: info@rvn-group.ru Сайт: www.rvn-group.ru По вопросам персональных скидок и наличию товара обращайтесь к вашему персональному менеджеру
Артикул | Бренд | Модель | Фото | Технические характеристики | Цена, руб.
Розница
AT-02407 | AccordTec | AT-ES01 |  | Электрозащелка, НЗ, с регулировкой положения запирающей планки, разблокировка,12В DC, 0.7А, без планки. Габаритные размеры: 75х20х33 мм. Масса брутто 130 г. Темп.диапазон -10°С…+25°С | 1987.8835
AT-02465 | AccordTec | AT-FS |  | Планка для электрозащёлки AT-ES01 d=110 мм. Габаритные размеры: 110х25 мм. Масса брутто 42 г.Темп.диапазон -10°С…+25°С | 478.079
AT-02464 | AccordTec | AT-FL |  | Планка для электрозащёлки AT-ES01 d=250 мм. Габаритные размеры: 250х25 мм. Масса брутто 85 г.Темп.диапазон -10°С…+25°С | 868.2532
0
AT-01347 | AccordTec | AT-EL101AB |  | Электромеханический замок, накладной, универсальный (дверь наружу, внутрь), ролик взвода пружины,сталь,цвет черный 12В. Габаритные размеры: 163x47x103 мм. Масса брутто: 1300 г.Темп.диапазон -30°С…+50°С | 2526.108
AT-01346 | AccordTec | AT-EL101B |  | Электромеханический замок, накладной, универсальный (дверь наружу, внутрь), ролик взвода пружины, блокировка ключом в закрытом состоянии, сталь,цвет черный, 12В. Габаритные размеры:163x47x103 мм. Масса брутто: 1300 г.Темп.диапазон -30°С…+50°С | 2843.9534
AT-01349 | AccordTec | AT-EL101AWN |  | Электромеханический замок, накладной, универсальный (дверь наружу, внутрь), ролик взвода пружины, никелированная сталь, 12В, цвет серебро. Габаритные размеры: 163x47x103 мм. Масса брутто: 1300 г.Темп.диапазон -30°С…+50°С | 2828.6858
AT-01348 | AccordTec | AT-EL101WN |  | Электромеханический замок, накладной, универсальный (дверь наружу, внутрь), ролик взвода пружины, блокировка ключом в закрытом состоянии, никелированная сталь, 12В, цвет серебро. Габаритные размеры: 163x47x103 мм. Масса брутто: 1300 г.Темп.диапазон -30°С…+50°С | 2881.4287
AT-02404 | AccordTec | AT-EL101A |  | Электромеханический замок, накладной, универсальный (дверь наружу, внутрь), ролик взвода пружины, нержавеющая сталь, 12В, цвет серебро. Габаритные размеры: 163x47x103 мм. Масса брутто: 1300 г.Темп.диапазон -30°С…+50°С | 3526.9896
AT-02348 | AccordTec | AT-EL101 |  | Электромеханический замок, накладной, универсальный (дверь наружу, внутрь), ролик взвода пружины, блокировка ключом в закрытом состоянии, нержавеющая сталь, 12В, цвет серебро. Габаритные размеры: 163x47x103 мм. Масса брутто: 1300 г.Темп.диапазон -30°С…+50°С | 3903.2841
AT-02405 | AccordTec | AT-EL201A |  | Электромеханический замок моторного типа, накладной, универсальный (дверь наружу, внутрь) нержавеющая сталь, 12В,цвет серебро. Габаритные размеры: 130х53х98 мм. Масса брутто: 1500 г.Темп.диапазон -30°С…+50°С | 4399.8694
0
0
AT-02406 | AccordTec | AT-EL500A-2 |  | Врезной соленоидный электромеханический замок-защёлка со встроенным датчиком состояния замка; таймер автоматического запирания 0, 3, 6, 9 секунд (регулируемый) габаритные размеры 192х25х37мм, тип замка НО, 12 V, 0.12 A, нержавеющая сталь; Масса брутто: 670 г.Темп.диапазон -10°С…+25°С | 4416.8335
AT-02462 | AccordTec | AT-EL500B-2 |  | Врезной соленоидный электромеханический замок-защёлка со встроенным датчиком состояния замка; таймер автоматического запирания 0, 3, 6, 9 секунд (регулируемый), габаритные размеры 192х25х37 мм, тип замка НЗ 12 V, 0.12 A,нержавеющая сталь; Масса брутто 670 г.Темп.диапазон -10°С…+25°С | 4416.8335
AT-02364 | AccordTec | AT-EL600-2 |  | Врезной соленоидный замок, со встроенным датчиком состояния замка. Тип замка: НЗ (без питания закрыт)Оснащен регулируемым таймером автоматического запирания: 0, 3, 6, 9 секунд. габаритные размеры 260х48х30 мм,12 V, 0.15A. нержавеющая сталь;Масса брутто: 1520 г Темп.диапазон -10°С…+25°С | 7902.1839
AT-02463 | AccordTec | AT-EL700A-2 |  | Усиленная модель врезного соленоидного электромеханического замка-защёлки со встроенным датчиком состояния замка; таймер автоматического запирания 0, 3, 6, 9 секунд (регулируемый). габаритные размеры 205х38х30 мм, тип замка НО, 12 V, 0.15 A, нержавеющая сталь;Масса брутто: 940 г. Темп.диапазон -10°С…+25°С | 4580.3057
AT-02483 | AccordTec | AT-EL700B-2 |  | Усиленная модель врезного соленоидного электромеханического замка-защёлки со встроенным датчиком состояния замка; таймер автоматического запирания 0, 3, 6, 9 секунд (регулируемый), габаритные размеры 205х38х30 мм, тип замка НЗ, 12 V, 0.15 A, нержавеющая сталь; Масса брутто 940 г.Темп.диапазон -10°С…+25°С | 4580.3057
0
AT-06025 | AccordTec | AT-EL300 |  | Соленоидный замок со встроенным датчиком состояния замка; накладной; двухцветная светодиодная индикация; питание 12-24В; потребляемый ток в режиме ожидания 110мА, при пуске 1А; тип замка НО; нержавеющая сталь; латунная втулка. габариты: 145х25х38. Масса брутто: 800г. Темп.диапазон -10°С…+50°С | 5397.6666
AT-06027 | AccordTec | AT-EL301 |  | Соленоидный замок со встроенным датчиком состояния замка; накладной; двухцветная светодиодная индикация; питание 12-24В; потребляемый ток в режиме ожидания 110мА, при пуске 1А; тип замка НЗ; нержавеющая сталь; латунная втулка. габариты замка: 145х25х38. Масса брутто: 800 г. Темп.диапазон -10°С…+50°С | 5397.6666
AT-06030 | AccordTec | AT-EL800A |  | Соленоидный замок со встроенным датчиком состояния замка; врезной; питание 12-24В; светодиодная индикация (2 цв.); потребляемый ток в режиме ожидания 150мА, при пуске 1А; тип замка НО; нержавеющая сталь; металлическое коромысло ; латунная втулка. габаритные размеры: 175 x 25 x 35 мм. Масса брутто: 640 г.Темп.диапазон -10°С…+50°С | 4620.4026
AT-06031 | AccordTec | AT-EL800B |  | Соленоидный замок со встроенным датчиком состояния замка; врезной; питание 12-24В; светодиодная индикация (2 цв.); потребляемый ток в режиме ожидания 150мА, при пуске 1А; тип замка НЗ; нержавеющая сталь; металлическое коромысло; латунная втулка. габаритные размеры: 175 x 25 x 35 мм.Масса брутто: 640г. Темп.диапазон -10°С…+50°С | 4620.4026
AT-06028 | AccordTec | AT-EL900A |  | Соленоидный замок со встроенным датчиком состояния замка; врезной; питание 12-24В; потребляемый ток в режиме ожидания 180мА, при пуске 1А; тип замка НО; алюминиевый сплав; латунная втулка. габаритные размеры замка: 204 x 35 x 38 мм. Масса брутто: 800 г.Темп.диапазон -10°С…+50°С | 4001.9843
AT-06029 | AccordTec | AT-EL900B |  | Соленоидный замок со встроенным датчиком состояния замка; врезной; питание 12-24В; потребляемый ток в режиме ожидания 180мА, при пуске 1А; тип замка НЗ; алюминиевый сплав; латунная втулка. габаритные размеры замка: 204 x 35 x 38 мм. Масса брутто: 800 г.Темп.диапазон -10°С…+50°С | 4001.9843
AT-06032 | AccordTec | AT-EL400 |  | Соленоидный замок со встроенным датчиком состояния замка; врезной; светодиодная индикация (2 цв.); питание 12-24В; потр. ток в реж. ожид. 200мА, при пуске 1А; тип замка НЗ; цилиндр в комплекте с 5-ю ключами; нерж. cталь; латунная втулка. габаритные размеры: 250 x 30 x 51 мм. Масса брутто: 1500г. Темп.диапазон -10°С…+50°С | 9083.5018
0
AT-11027 | AccordTec | ML-1200N2 |  | Сдвиговый универсальный электромагнитный замок с усилием удержания 1200 кг; горизонтальная/вертикальная установка; допустимый зазор при монтаже - 5 мм; встроенный датчик Холла; электропитание 12/24В; потребление тока при срабатывании - 1800мА, 450мА - в режиме ожидания; таймер автозакрывания 0-9 секунд; размер электромагнита 267х30х34, размер ответной части 267х30х34. | 14849.752
0
AT-02313 | AccordTec | ML-100K с планкой |  | Электромагнитный влагозащищенный замок IP 67, 12V DC, не более 0,4 A, усилие 100 кг, габаритные размеры 180x33x23 мм. Масса брутто 600 г, планка в комплекте.Механический компенсатор эффекта остаточной намагниченности на якоре замка.Цвета: серый, коричневый , белый Темп.диапазон -40°С…+40°С | 3122.5685
AT-02467 |  | ML-100KB с планкой
AT-06687 |  | ML-100K с планкой, цвет Белый
AT-02717 | AccordTec | ML-100K с уголком |  | Электромагнитный влагозащищенный замок IP 67, 12V DC, не более 0,4 A, усилие 100 кг, габаритные размеры 180x33x23 мм. Масса брутто 600 г, уголок в комплекте.Механический компенсатор эффекта остаточной намагниченности на якоре замка. Цвета: серый, коричневый , белый. Темп.диапазон -40°С…+40°С | 3278.2563
AT-00515 |  | ML-100KB с уголком
AT-06674 |  | ML-100K с уголком, цвет Белый
AT-02314 | AccordTec | ML-180K с планкой |  | Электромагнитный влагозащищенный замок IP67, 12V DC, не более 0,4 A, усилие 180 кг, габаритные размеры 180x40x25 мм. Масса брутто 800 г.,планка в комплекте.Механический компенсатор эффекта остаточной намагниченности на якоре замка.Цвета: серый, коричневый , белый Темп.диапазон -40°С…+40°С | 3433.9441
AT-02496 |  | ML-180KB с планкой
AT-06688 |  | ML-180K с планкой, цвет Белый
AT-02294 | AccordTec | ML-180K с уголком |  | Электромагнитный влагозащищенный замок IP67, 12V DC, не более 0,4 A, усилие 180 кг, габаритные размеры 180x40x25 мм. Масса брутто 800 г., уголок в комплекте.Механический компенсатор эффекта остаточной намагниченности на якоре замка. Цвета: серый, коричневый , белый Темп.диапазон -40°С…+40°С | 3591.1007
AT-02315 |  | ML-180KB с уголком
AT-06673 |  | ML-180K с уголком, цвет Белый
AT-02368 | AccordTec | ML-180A |  | Электромагнитный влагозащищенный замок IP67, 12V DC, не более 0,3 A, усилие 180 кг, габаритные размеры 170x37x21 мм. Масса брутто 1100 г., офисный дизайн, планка в комплекте.Механический компенсатор эффекта остаточной намагниченности на якоре замка.Темп.диапазон -40°С…+40°С | 2683.4114
AT-02417 | AccordTec | ML-180AS |  | Электромагнитный замок, 12V/24V DC, не более 0,3 A, усилие 180 кг, габаритные размеры 207x37x21 мм. Масса брутто 1130 г., офисный дизайн, планка в комплекте, световая индикация, Датчик Холла положения замка (выход реле НО, НЗ) Механический компенсатор эффекта остаточной намагниченности на якоре замка. Темп.диапазон -40°С…+40°С | 2951.7526
AT-01345 | AccordTec | ML-180A-2 |  | Электромагнитный влагозащищенный замок сдвоенный IP67, 12V DC, не более 0,3 A, усилие 2*180 кг, габаритные размеры 340x37x21 мм. Масса брутто 2200 г., офисный дизайн, планка в комплекте.Механический компенсатор эффекта остаточной намагниченности на якоре замка. Темп.диапазон -40°С…+40°С | 5465.523
AT-02295 | AccordTec | ML-295K с уголком |  | Электромагнитный влагозащищенный замок IP67, 12V DC, не более 0,47 A, усилие 300 кг, габаритные размеры 222x52x34 мм. Масса брутто 3250 г., уголок в комплекте.Механический компенсатор эффекта остаточной намагниченности на якоре замка.В Цвета: серый, коричневый , белый Темп.диапазон -40°С…+40°С | 4213.8519
AT-02501 |  | ML-295KB с уголком
AT-06675 |  | ML-295K с уголком, цвет Белый
AT-04384 | AccordTec | ML-295 K-2 С УГОЛКОМ |  | Электромагнитный влагозащищенный замок IP67 с датчиком холла, 12V DC, не более 0,47 A, усилие 300 кг, габаритные размеры 222x52x34 мм. Масса брутто 3250 г., уголок в комплекте.Механический компенсатор эффекта остаточной намагниченности на якоре замка. Цвета: серый, коричневый Темп.диапазон -40°С…+40°С | 4591.3213
AT-04385 |  | ML-295 KB-2 С УГОЛКОМ
AT-02369 | AccordTec | ML-295A |  | Электромагнитный замок. Сила тока: 480 мА / 240 мА (низкое потребление тока). Сила удержания на отрыв: 280 кг. Антикоррозийное покрытие: оцинковка (анодированный алюминиевый корпус). Рабочая температура: 0 … 55 °C. Рабочая влажность: 0 ~ 95% (без дополнительной герметизации). Вес магнита: 1,09 кг. Размер магнита: 250х42,5х27 мм. Размер пластины якоря: 180х38х11 мм. Предназначен для установки на двери стандартного размера. Бесшумная долговременная работа. Защита от перепадов напряжения. | 3770.6557
AT-02370 | AccordTec | ML-295AL |  | Электромагнитный замок, 12V/24V DC, не более 0,48 A, усилие 280 кг, габаритные размеры 253x43x28 мм. Масса брутто 2000 г., офисный дизайн, планка в комплекте, световая индикация, Датчик Холла положения замка (выход реле НО, НЗ) Механический компенсатор эффекта остаточной намагниченности на якоре замка. Темп.диапазон -40°С…+40°С | 4059.0453
AT-02371 | AccordTec | ML-350AL |  | Электромагнитный замок, 12V/24V DC, не более 0,5 A, усилие 350 кг, габаритные размеры 253x50x28 мм. Масса брутто 2190 г., офисный дизайн, планка в комплекте, световая индикация, Датчик Холла положения замка (выход реле НО, НЗ) Механический компенсатор эффекта остаточной намагниченности на якоре замка. Темп.диапазон -40°С…+40°С | 4620.4026
AT-02372 | AccordTec | ML-350AWS |  | Электромагнитный влагозащищенный замок IP67, 12V/24V DC не более 0,5 A, усилие 350 кг, габаритные размеры 220x46x27 мм. Масса брутто 2370 г, офисный дизайн, планка в комплекте.Механический компенсатор эффекта остаточной намагниченности на якоре замка. Темп.диапазон -40°С…+40°С | 6401.6326
AT-06654 | AccordTec | ML-350N с уголком, цвет серый |  | Электромагнитный влагозащищенный замок IP67, 12V DC, не более 0,5 A, усилие 400 кг, габаритные размеры 222 x 52 х 34 мм. Масса брутто 3280 г., уголок в комплекте. Механический компенсатор устранения эффекта остаточной намагниченности на якоре замка. Цвет серый, коричневый. Темп.диапазон -40°С…+40°С | 4372.4772
AT-06771 |  | ML-350N с уголком, цвет коричневый
AT-07470 | AccordTec | ML-350N K-2 с уголком, цвет серый |  | Электромагнитный влагозащищенный замок IP67, 12V DC, не более 0,5 A, усилие 400 кг, датчик Холла, габаритные размеры 222 x 52 х 34 мм. Масса брутто 3280 г., уголок в комплекте. Механический компенсатор устранения эффекта остаточной намагниченности на якоре замка. Цвет серый, коричневый. Темп.диапазон -40°С…+40°С | 5037.8222
AT-07469 |  | ML-350N KB-2 с уголком, цвет коричневый
AT-02320 | AccordTec | ML-395 без электроники |  | Электромагнитный влагозащищенный замок IP67, 12V DC, 0,65 A, усилие 500 кг., габаритные размеры 267x70x45 мм. Масса брутто 5500 г. Алюминиевый корпус. Размер отсека блока электроники 52x63x36 мм. Уголок в комплекте.Механический компенсатор эффекта остаточной намагниченности на якоре замка. Цвета: серый, коричневый. Темп.диапазон -40°С…+40°С | 5465.2293
AT-02634 |  | ML-395KB без электроники
AT-04343 | AccordTec | ML-395-2 с датчиком Холла, цвет Серый |  | Электромагнитный влагозащищенный замок IP67 c датчиком холла, 12V DC, 0,64 A, усилие 500 кг., габаритные размеры 267x70x45 мм. Масса брутто 5500 г. Алюминиевый корпус. Размер отсека блока электроники 52x63x36 мм. Уголок в комплекте.Механический компенсатор эффекта остаточной намагниченности на якоре замка. Цвета: серый, коричневый. Темп.диапазон -40°С…+40°С | 6065.9492
AT-04386 |  | ML-395KB-2 без электроники с датчиком Холла ,цвет Коричневый
AT-02318 | AccordTec | ML-194K без электроники |  | Электромагнитный влагозащищенный замок IP67, 12 V DC, 0.65 A, усилие 500 кг, габаритные размеры: 270x75x45 мм. Масса брутто 5600 г. Размер отсека блока электроники 36x66x36 мм. Уголок в комплекте.Механический компенсатор эффекта остаточной намагниченности на якоре замка.Цвет коричневый. Темп.диапазон -40°С…+40°С | 5777.0455
AT-04387 | AccordTec | ML-194K-2 без электроники |  | Электромагнитный влагозащищенный замок IP67 c датчиком холла, 12 V DC, 0.65 A, усилие 500 кг, габаритные размеры: 270x75x45 мм. Масса брутто 5600 г. Размер отсека блока электроники 36x66x36 мм. Уголок в комплекте.Механический компенсатор эффекта остаточной намагниченности на якоре замка.Цвет коричневый. Темп.диапазон -40°С…+40°С | 6393.9217
AT-02375 | AccordTec | ML-500A |  | Электромагнитный замок, 12V/24V DC, не более 0,5 A, усилие 500 кг, габаритные размеры 266×67×39 мм. Масса брутто 4570 г., офисный дизайн, планка в комплекте.Механический компенсатор эффекта остаточной намагниченности на якоре замка.Световая индикация. Темп.диапазон -40°С…+40°С | 6706.9863
0
AT-02319 | AccordTec | ML-395 |  | Электромагнитный замок.Управление микропроцессором, время открывания от 1-15 сек, тип кнопки НО, световая и звуковая индикация, схема перемагничивания, управление питанием,12V AC/DC, 0.65 A. Усилие 500 кг, габаритные размеры 267x70x45 мм. Масса брутто 5500 г.,уголок в комплекте.Механический компенсатор эффекта остаточной намагниченности на якоре замка.Цвета: серый, коричневый. Темп.диапазон 30°С…+50°С | 6089.4492
AT-02710 | AccordTec | ML-395 KB
AT-02497 | AccordTec | ML-194K |  | Электромагнитный замок.Управление микропроцессором, время открывания от 1-15 сек, тип кнопки НО, световая и звуковая индикация, схема перемагничивания, управление питанием, 12V AC/DC, 0.65 A. Усилие 500 кг., габаритные размеры 270x75x45 мм. Масса брутто 5600 г. Темп.диапазон -30°С…+50°С. Уголок в комплекте.Механический компенсатор эффекта остаточной намагниченности на якоре замка.Цвет коричневый | 6324.5231
0
AT-02321 | AccordTec | ML-395.03 |  | Электромагнитный замок.Питание 12V DC, потребление 0.65A, усилие 500 кг, шлейф считывателя до 20м, 500 ключа доступа, 10 блокирующих ключей, комплектация - без мастер-ключа (программируется пользователем), режим Accept (режим свободного прохода с автоматической записью ключей), без контактора считывателя, время открывания 1-255 сек, схема перемагничивания, выход МДП-тр., защита входа, энергонезависимая память, свет. и звук. индикация. Уголок в комплекте.Механический компенсатор эффекта остаточной намагниченности на якоре замка Габаритные размеры: 267х70х45 мм. Масса брутто 5500г.Цвет серый .Темп.диапазон 30°С…+50°С | 6324.5231
AT-02500 | AccordTec | ML-194.03K |  | Электромагнитный замок.Питание 12V DC, потребление 0.65A, усилие 500 кг, шлейф считывателя до 20м, 500 ключа доступа, 10 блокирующих ключей, комплектация - без мастер-ключа (программируется пользователем), режим Accept (режим свободного прохода с автоматической записью ключей), без контактора считывателя, время открывания 1-255 сек, схема перемагничивания, выход МДП-тр., защита входа, энергонезависимая память, свет. и звук. индикация. Уголок в комплекте.Механический компенсатор эффекта остаточной намагниченности на якоре замкаГабаритные размеры: 270х75х45 мм. Масса брутто 5600 г.Цвет коричневый. Темп.диапазон 30°С…+50°С | 6557.3939
0
AT-02620 | AccordTec | LM-187К |  | Планка для крепления замка. К замкам серии: ML-100K/180K. Габаритные размеры: 180х24 мм. Масса брутто 320 г.Цвета: серый, коричневый, белый. | 390.6883
AT-02621 | AccordTec | LM-187KB
AT-08620 | AccordTec | LM-187К цвет Белый
AT-02310 | AccordTec | LM-297K |  | Планка к замку ML-295K. Габаритные размеры: 227х40 мм. Масса брутто 520 г. Цвета серый, коричневый | 779.9078
AT-10064 | AccordTec | LM-297K, цвет Белый
AT-02624 | AccordTec | LM-297KB
AT-02494 | AccordTec | LM-197K |  | Планка для крепления замка серии ML-194/-194K. Габаритные размеры: 272х40 мм. Масса брутто 640 г. | 780.3484
AT-02312 | AccordTec | LM-397 |  | Планка для крепления замка серии ML-395. Габаритные размеры: 271х40х6 мм. Масса брутто 630 г. | 780.3484
0
AT-02452 | AccordTec | LM-180A |  | Уголок для ML-180A. Габаритные размеры: 170х25х40 мм. Масса брутто 160 г. | 735.6249
AT-02451 | AccordTec | LM-180К |  | Уголок для крепления замка. К замкам серии: ML-100K/-180K. Габаритные размеры:180*31*31мм Масса брутто 325 г.Цвета: серый, белый, коричневый. | 779.9078
AT-10135 |  | LM-180К белый
AT-02466 |  | LM-180KB
AT-02414 | AccordTec | LM-180AS |  | Уголок для ML-180AS. Габаритные размеры: 206х40х25 мм. Масса брутто130г. | 809.65
AT-02111 | AccordTec | LM-295A/350A |  | Уголок универсальный, для замков моделей ML-295A, ML-295AL, ML-350AL. Габаритные размеры: 250х30х46 мм. Масса брутто 220 г. | 780.3484
AT-01351 | AccordTec | LM-295-350-2 |  | Z-образное крепление для электромагнитных замков ML-295A, ML-295AL, ML-350AL. Масса брутто 450г. Габаритные размеры: 180х53 мм. | 1872.2192
AT-02622 | AccordTec | LM-295K |  | Уголок к ML-295K. Цвет серый.Габаритные размеры: 220х40х40 мм. Масса брутто 480 г.Цвета: серый, коричневый. | 1170.596
AT-02623 | AccordTec | LM-295KB
AT-02493 | AccordTec | LM-194K |  | Уголок для крепления замка серии ML-194/-194K. Габаритные размеры 270х50х50 мм. Масса брутто 750 г. | 1170.5226
AT-02626 | AccordTec | LM-395 |  | Уголок для крепления замка серии ML-395. Габаритные размеры 270х50х50 мм. Масса брутто 740 г. | 1170.5226
AT-02415 | AccordTec | LM-350AWS |  | Уголок для ML-350AWS. Габаритные размеры: 220х50х30 мм. Масса брутто: 212 г. | 1446.5747
AT-02627 | AccordTec | LM-500A |  | Уголок для ML-500A. Габаритные размеры: 261х37х76 мм. Масса брутто 430 г. | 1589.9984
0
AT-01350 | AccordTec | LM-180A-2 |  | Монтажная пластина для крепления замков ML-180A, ML-180AS, ML-180A-2 на стеклянную дверь толщиной 6-15мм. Габаритные размеры: 130х46х28 мм. Масса брутто 285 г. | 638.7653
AT-02453 | AccordTec | LMP-295 |  | Планка для крепления якоря (для замка ML-295A, ML-295AL ).Подходит для установки якоря без сверления сквозного отверстия на двери. Габаритные размеры: 185х45х14 мм. Масса брутто 130 г. | 1141.2209
AT-02570 | AccordTec | VK-194K |  | Винт корпусной с гайкой. К замкам серии ML-194K/-395. Габаритные размеры: d=5, длина 36 м. Масса брутто: 16 г. | 373.796
AT-02658 | AccordTec | YM-100K |  | Якорь без пятки для замка ML-100K. Габаритные размеры 120х30х5мм. Масса брутто 260 г. | 1092.9985
AT-02664 | AccordTec | YM-180K |  | Якорь без пятки. К замкам серии ML- 180K. Габаритные размеры 120х40х12мм. Масса брутто 410 г. | 1310.6518
AT-02660 | AccordTec | YM-295К |  | Якорь без пятки. К замкам серии ML-295K. Габаритные размеры: 164х50х12 мм. Масса брутто 700 г. | 1388.7232
AT-02662 | AccordTec | YM-395/194K |  | Якорь без пятки. К замкам серии ML- 395/194 K. Габаритные размеры 165x60x15 мм. Масса брутто 1130 г. | 1388.7232
AT-02647 | AccordTec | PM-194K |  | "Пятка" якоря замка. К замкам серии: ML-100K/-180K/-194/-395. Габаритные размеры: d=40 мм. Масса брутто 50 г. | 858.7845
AT-02649 | AccordTec | PM-295K |  | "Пятка" якоря замка. К замкам серии: ML-295K. Габаритные размеры: L=40 мм. Масса брутто 50 г. | 858.7845
AT-06842 | AccordTec | Винт M8x80 (DIN7991) |  | Винт M8x80 (DIN7991) Винт с потайной головкой и внутренним шестигранником, оцинкованный металл, удлиненный, для крепления якоря замка. | 59.1449
AT-08606 | AccordTec | Спецгайка М6 |  | Спецгайка M6 для крепления электромагнитных замков серии "К" к монтажному уголку. | 26.0238
AT-10957 | AccordTec | Штифт пружинный 4х20 |  | Штифт пружинный 4х20 (мм), предназначен для фиксации якоря электромагнитного замка. | 12.3375
0

## 5.СКУД
Отдел продаж: +7 (495)374-84-84 E-mail: info@rvn-group.ru Сайт: www.rvn-group.ru По вопросам персональных скидок и наличию товара обращайтесь к вашему персональному менеджеру
Артикул | Бренд | Модель | Фото | Технические характеристики | Цена, руб.
Розница
AT-01027 | AccordTec | AT-CP410EM |  | Кодонаборная панель со встроенным считывателем карт EM-Marine с сенсорными кнопками, питание DC 12V, антивандальный корпус,подсветка кнопок.Рабочая температура:- 45°С~+ 60°С , 155x42x22 мм, Масса брутто 390 г. | 6477.2
AT-01695 | AccordTec | AT-CP410MF |  | Кодонаборная панель со встроенным считывателем карт Mifare с сенсорными кнопками, питание DC 12V, антивандальный корпус,подсветка кнопок.Рабочая температура:- 45°С~+ 60°С , 155x42x22 мм, Масса брутто 390 г. | 6882.7961
AT-01028 | AccordTec | AT-CP420EM |  | Кодонаборная панель со встроенным считывателем карт EM-Marine с сенсорными кнопками, питание DC 12V, антивандальный корпус,подсветка кнопок.Рабочая температура: - 45°С~+ 60°С, 155x42x22 мм, Масса брутто 397 г. | 6477.2
AT-03003 | AccordTec | AT-CP200EM-W |  | Кодонаборная панель со встроенным считывателем карт EM-Marine с механическими кнопками, питание DC 12V, IP68, антивандальный корпус,материал-нержавеющая сталь, подсветка кнопок.Рабочая температура:- 45°С~+ 60°С, 119x57x20 мм, Масса брутто 545 г. | 6233.5339
AT-01696 | AccordTec | AT-CP200MF-W |  | Кодонаборная панель со встроенным считывателем карт Mifare с механическими кнопками, питание DC 12V, IP68, антивандальный корпус,материал-нержавеющая сталь, подсветка кнопок.Рабочая температура:- 45°С~+ 60°С, 119x57x20 мм, Масса брутто 545 г. | 7124.92
AT-01026 | AccordTec | AT-CP300EM-W |  | Кодонаборная панель со встроенным считывателем карт EM-Marine с механическими кнопками, питание DC 12V, IP 68,антивандальный корпус, материал-нержавеющая сталь ,подсветка кнопок.Рабочая температура:- 45°С~+ 60°С, 116x79x25 мм, Масса брутто 740г. | 7143.4262
AT-05516 | AccordTec | AT-FR100EM |  | Кодонаборная панель с биометрическим считывателем отпечатков пальцев, со встроенным считывателем карт EM-Marine, питание DC 12/24V, корпус - металл+пластик, пылевлагозащищенный. Проход по карте, коду, отпечатку пальца или карта + отпечаток. Поддержка режима работы внешним считывателем, возможность передачи вводимых кодов через протокол Wiegand 26.Возможность заведения до 10000 пользователей карт и кодов , 600 отпечатков пальцев, рабочая температура: -40+60, габаритные размеры: 152*60*24 мм, IP68. Масса брутто: 696 г. | 9006.3923
AT-01703 | AccordTec | AT-PR501EM BL в данном корпусе не поставляется замена: AT-PR500EM BL |  | Считыватель proximity карт для считывания кодов бесконтактных идентификаторов формата Em-marine в составе систем контроля и управления доступом. Расстояние считывания до 5 см Вых. интерфейс Wiegand 26/Wiegand 34, светодиодная и звуковая индикация,IP-68, ABS пластик,Рабочая температура-45 - +60⁰С, 9-16В DC, 30 мА, цвет: серый, чёрный. Габаритные размеры: 41,5×16×81,5 мм; Масса брутто 100г.(Рекомендуем использовать автономные контроллеры AT-K1000 U / AT-K1000 U Box/ AT-K1000 UR/ AT- K1000 UR Box ) | 1295.44
AT-01705 | AccordTec | AT-PR500EM GR |  | Считыватель proximity карт для считывания кодов бесконтактных идентификаторов формата Em-marine в составе систем контроля и управления доступом. Расстояние считывания до 5 см. Вых. интерфейс Wiegand 26/Wiegand 34, светодиодная и звуковая индикация,IP-68, ABS пластик,Рабочая температура-45 - +60⁰С, 9-16В DC, 30 мА, цвет: серый, чёрный. Габаритные размеры: 41,5×17×81,5 мм; Масса брутто 100г. (Рекомендуем использовать автономные контроллеры AT-K1000 U / AT-K1000 U Box/ AT-K1000 UR/ AT- K1000 UR Box ) | 1414.409
AT-01706 | AccordTec | AT-PR500EM BL
AT-01707 | AccordTec | AT-PR500MF GR |  | Считыватель proximity карт для считывания кодов бесконтактных идентификаторов формата Mifare в составе систем контроля и управления доступом. Расстояние считывания до 5 см Вых. интерфейс Wiegand 26/Wiegand 34, светодиодная и звуковая индикация,IP-68, ABS пластик,Рабочая температура-45 - +60⁰С, 9-16В DC, 30 мА, цвет: серый, чёрный.Габаритные размеры: 41,5×17×81,5 мм; Масса брутто 100г. (Рекомендуем использовать автономные контроллеры AT-K1000 U / AT-K1000 U Box/ AT-K1000 UR/ AT- K1000 UR Box ) | 2097.379
AT-01708 | AccordTec | AT-PR500MF BL
AT-02344 | AccordTec | PR-105 БЕЛЫЙ |  | Считыватель Proximity, расстояние не менее 8 см, карточки EM-Marin, АНГСТРЕМ, выход TOUCH MEMORY, WIEGAND 26, звуковая и световая индикация, корпус - пластик, цвет белый, серый ,черный ;габаритные размеры 97x45x18мм; Масса брутто 80г. | 4478.2274
AT-02545 | AccordTec | PR-105 ЧЕРНЫЙ
AT-02377 | AccordTec | PR-105 СЕРЫЙ
AT-05615 | AccordTec | AT-H200-GN |  | Устройство разблокировки двери с защитной пластиковой крышкой с отверстием для установки пломбы.,ключ в комплекте; 2 группы контактов НР/НЗ, 30 В, 2 А. Корпус: поликарбонат, рабочая температура от – 30 до +70 град.С , IP24, 87,5 x 87,5 x 24,5 / 56,5 мм (с монтажной коробкой). | 1295.44
AT-05653 | Интэко | НВ.03-1 "Аварийный выход" |  | Извещатель ручной "Аварийный выход" предназначен для применения в СКУД в качестве кнопки аварийного выхода. Исполнение без светодиодной индикации. Две группы контактов перекидного типа. IP41. Темперарурный режим -30°С…+55°С. Габаритные размеры 93х93х34мм. | по запросу
AT-06212 | AccordTec | AT-H810P |  | Бесконтактная накладная кнопка выхода с регулировкой дальности срабатывания от 7 до 15 см и задержки на выключение, НО/НЗ, питание 12/24 В. Коммутация 2 А, 24 В, Материал: пластик. Дежурная индикация синяя, при срабатывании - зеленая. Рабочая температура: -20°С+55°С. Габариты: 80 х 32 х 23 мм; Масса брутто: 45г | 2189.9105
AT-06213 | AccordTec | AT-H810P-W |  | Бесконтактная накладная кнопка выхода с регулировкой дальности срабатывания от 7 до 15 см и задержки на выключение, НО/НЗ, питание 12/24 В. Коммутация 2 А, 24 В; Материал: пластик. Дежурная индикация синяя, при срабатывании - зеленая. Герметизированная плата (после регулировки рекомендуется дополнительная герметизация разъема и регуляторов). Рабочая температура: -20°С+55°С. Габариты: 80 х 32 х 23 мм; Масса брутто: 60г | 2529.1924
AT-06210 | AccordTec | AT-H810M |  | Бесконтактная накладная кнопка выхода с регулировкой дальности срабатывания от 7 до 15 см и задержки на выключение, НО/НЗ, питание 12/24 В. Коммутация 2 А, 24 В, Материал: металл. Дежурная индикация синяя, при срабатывании - зеленая. Рабочая температура: -20°С+55°С. Габариты: 80 х 32 х 23 мм; Масса брутто: 105г | 2698.8333
AT-06211 | AccordTec | AT-H810M-W |  | Бесконтактная накладная кнопка выхода с регулировкой дальности срабатывания от 7 до 15 см и задержки на выключение, НО/НЗ, питание 12/24 В. Коммутация 2 А, 24 В, Материал: металл; Дежурная индикация синяя, при срабатывании - зеленая. Герметизированная плата (после регулировки рекомендуется дополнительная герметизация разъема и регуляторов). Рабочая температура: -20°С+55°С. Габариты: 80 х 32 х 23 мм ;Масса брутто: 120г | 3206.214
AT-01697 | AccordTec | AT-H02P LED |  | Сенсорная кнопка выхода с адаптивной корректировкой ёмкости под изменение температуры и влажности, НО/НЗ, ток потребления 30мА макс. Ток коммутации 1А, Тип крепления: врезная.Материал: пластик. Напряжение питания: DC 9-12В, рабочая температура: -30°С+60°С. Габариты: 86*86*18 мм ;Масса брутто 82г | 899.097
AT-01698 | AccordTec | AT-H03P LED |  | Сенсорная кнопка выхода с адаптивной корректировкой ёмкости под изменение температуры и влажности, НО/НЗ, ток потребления 30мА макс. Ток коммутации 1А, Тип крепления: врезная. Материал: пластик. Напряжение питания: DC 9-12В, рабочая температура: -30°С+60°С. Габариты: 39x20x90 мм; Масса брутто 82г | 899.097
AT-02421 | AccordTec | AT-H801А |  | Кнопка выхода металлическая врезная,НО, цвет серебро, габаритные: 91х29х4 мм, глубина посадки 21 мм. Масса брутто: 40 г. | 333.1131
AT-01701 | AccordTec | AT-H801А LED |  | Кнопка выхода металлическая врезная c LED подсветкой. НО .Цвет подсветки синий. Ток потребления до 10 мА в диапазоне напряжения от 3-х до 15-ти вольт. Цвет : серебро ;Габариты: 90х30 мм. Масса брутто: 40 г. | 411.7649
AT-02422 | AccordTec | AT-H801B |  | Кнопка выхода металлическая врезная, НЗ/НО, габаритные размеры: 86х86 мм, Масса брутто: 94 г.; цвет серебро. | 487.3322
AT-01700 | AccordTec | AT-H801B LED |  | Кнопка выхода металлическая врезная c LED подсветкой. НЗ/НО ;Ток потребления до 10 мА в диапазоне напряжения от 3-х до 15-ти вольт. Цвет подсветки синий. Габариты: 86х86 мм; Масса брутто: 94 г.; цвет серебро. | 447.2352
AT-02410 | AccordTec | AT-H805A |  | Кнопка выхода металлическая накладная, НО, габаритные размеры 82х32*20 мм, цвет серебро; масса брутто: 128 г. | 740.2514
AT-02484 | AccordTec | AT-H805A LED |  | Кнопка выхода металлическая накладная c LED подсветкой, НО, габаритные размеры 82х32*20 мм, цвет серебро; масса брутто: 128г. | 1002.4238
AT-01384 | AccordTec | AT-H01-P |  | Кнопка выхода накладная ; надпись "Выход" ; материал : пластик ; НО/НЗ, ток коммутации 3А, 76х23х14 мм ; масса брутто: 16 г. | 104.869
AT-07008 | AccordTec | AT-ID10-EM |  | Карта формата Temic тонкая толщиной 0,84 мм, 86*54 мм, без номера. Применяется для записи или копирования уникального номера идентификаторов Em-marine и HID Prox, работающих на частоте 125 кГц. | 84.8205
AT-00712 | AccordTec | AT-ID01-EM |  | Карта формата EM-Marine толщиной 2,0 мм с прорезью , с номером. 86*54 мм | 26.2172
AT-01381 | AccordTec | AT-ID01-MF |  | Карта формата Mifare 1К толщиной 1,8 мм с прорезью , 86*54 мм, без номера | 38.1876
AT-01380 | AccordTec | AT-ID02-EM |  | Карта формата EM-Marine тонкая толщиной 0,84 мм, 86*54 мм, с номером | 24.675
AT-01382 | AccordTec | AT-ID02-MF |  | Карта формата Mifare тонкая 1К толщиной 0,84 мм, 86*54 мм, без номера | 22.9786
AT-00713 | AccordTec | AT-ID03-EM |  | Брелок формата EM-Marine с кольцом , без карабина ,с номером, цвет синий | 21.128
AT-01385 | AccordTec | AT-ID03-MF Gray |  | Брелок формата Mifare 1К с кольцом , без карабина ,без номера, цвет серый | 30.8438
AT-11036 | AccordTec | AT-ID03-MF Blue |  | Брелок формата Mifare 1К с кольцом , без карабина ,без номера, цвет синий | 30.8438
AT-01464 | AccordTec | AT-ID04-EM-Blue-74 |  | Браслет формата EM-Marine, водонепроницаемый, синий, D=74мм | 115.6643
AT-01465 | AccordTec | AT-ID04-EM-Red-74 |  | Браслет формата EM-Marine, водонепроницаемый, красный, D=74мм | 115.6643
AT-01466 | AccordTec | AT-ID04-MF-Blue-65 |  | Браслет формата Mifare 1К, водонепроницаемый, синий, D=65мм | 115.6643
AT-01468 | AccordTec | AT-ID04-MF-Red-65 |  | Браслет формата Mifare 1К, водонепроницаемый, красный, D=65мм | 115.6643
AT-01467 | AccordTec | AT-ID04-MF-Blue-74 |  | Браслет формата Mifare 1К, водонепроницаемый, синий, D=74мм | 115.6643
AT-01469 | AccordTec | AT-ID04-MF-Red-74 |  | Браслет формата Mifare 1К, водонепроницаемый, красный, D=74мм | 115.6643
AT-02411 | AccordTec | AT-MGN |  | Плата размагничивания, предназначена для устранения остаточной намагниченности у электромагнитных замков, до 15V, не более 1А, габаритные размеры 30х15х15 мм | 384.0054
AT-02485 | AccordTec | AT-SN net |  | Стартовый комплект сетевой системы контроля доступа (до 5 контроллеров). Комплектация: контроллер, 2 Proximity-считывателя, кнопка выхода, конвертер RS-485/USB, ПО до 500 пользователей. Питание DC 12 V. | 19508.7094
AT-02342 | AccordTec | AT-SN-AD |  | Дополнительный контроллер для системы AT-SN net. Комплектация: контроллер, 2 Proxomity-считывателя. Питание DC 12 V. | 16455.1723
AT-02592 | AccordTec | Конвертер RS-485/USB |  | Конвертер для объединения контроллеров AT-SN в сеть | 3547.0381
AT-06355 | AccordTec | Z-397 (мод. USB) |  | Конвертер Z-397 (мод. USB 422/485 ) для AT-SN net | 6014.5428
AT-00693 | AccordTec | AT-K1000 |  | Автономный контроллер СКД, 1320 ключей, звук и свет индикация, макс ток 4А, габаритные размеры 45x25.5x16мм, напряжение питания 12VDC, выход подключения замка MOSFET-транзистор, защита от неправильного подключения , протокол TM (Dallas Touch Memory) | 983.9175
AT-00694 | AccordTec | AT-K1000 бокс |  | Автономный контроллер СКД в корпусе, 1320 ключей, звук и свет индикация, макс ток 4А, габаритные размеры 65x38x22мм, напряжение питания 12VDC, выход подключения замка MOSFET-транзистор, защита от неправильного подключения протокол TM (Dallas Touch Memory) | 1300.0666
AT-00695 | AccordTec | AT-K4000 |  | Автономный контроллер СКД, 4000 ключей, звук и свет индикация, макс ток 4А, габаритные размеры 45x25.5x16мм, напряжение питания 12VDC, выход подключения замка MOSFET-транзистор, защита от неправильного подключения.протокол TM (Dallas Touch Memory) | 949.9893
AT-00696 | AccordTec | AT-K4000M |  | Автономный контроллер СКД, 4000 ключей, звук и свет индикация, макс ток 4А, габаритные размеры 45x25.5x16мм, напряжение питания 12VDC, выход подключения замка MOSFET-транзистор, защита от неправильного подключения, возможность переноса памяти (съемная м/сх памяти) .протокол TM (Dallas Touch Memory) | 1027.0989
AT-01050 | AccordTec | AT-K1000 U |  | Автономный контроллер СКД, 1216 ключей, звук и свет индикация, макс ток 4А, габаритные размеры 45x25.5x16мм, напряжение питания 12VDC, выход подключения замка MOSFET-транзистор, защита от неправильного подключения , протокол TM (Dallas Touch Memory), Wiegand 26. Рекомендуемые считыватели - AT-PR501, 500. | 1255.343
AT-01051 | AccordTec | AT-K1000 U Box |  | Автономный контроллер СКД в корпусе, 1216 ключей, звук и свет индикация, макс ток 4А, габаритные размеры 65x38x22мм, напряжение питания 12VDC, выход подключения замка MOSFET-транзистор, защита от неправильного подключения , протокол TM (Dallas Touch Memory), Wiegand 26. Рекомендуемые считыватели AT-PR501, 500 . | 1357.1276
AT-01052 | AccordTec | AT-K1000 UR |  | Автономный контроллер СКД, 1216 ключей, звук и свет индикация, габаритные размеры 45x25.5x16мм, напряжение питания 12VDC, выход реле, защита от неправильного подключения,протокол TM (Dallas Touch Memory),Wiegand 26. Рекомендуемые считыватели - AT-PR501, 500. | 1360.212
AT-01053 | AccordTec | AT- K1000 UR Box |  | Автономный контроллер СКД в корпусе, 1216 ключей, звук и свет индикация, габаритные размеры 65x38x22мм, напряжение питания 12VDC, выход реле, защита от неправильного подключения,протокол TM (Dallas Touch Memory),Wiegand 26. Рекомендуемые считыватели - AT-PR501, 500 . | 1711.8314
AT-02502 | AccordTec | плата ML-395 |  | Электронная плата управления электромагнитным замком ML-395 | 900.6392
AT-02636 | AccordTec | плата ML-395.03 |  | Электронная плата управления электромагнитным замком. Шлейф считывателя до 20м, 500 ключа доступа, 10 блокирующих ключей, комплектация - без мастер-ключа (программируется пользователем), режим Accept (режим свободного прохода с автоматической записью ключей), время открывания 1-255 сек, схема перемагничивания, выход МДП-тр., защита входа, энергонезависимая память, свет. и звук. индикация. | 1079.5333
AT-02317 | AccordTec | плата ML-194 |  | Электронная плата управления электромагнитным замком, время открывания от 1-15 сек, тип кнопки НО, схема перемагничивания, световая и звуковая индикация, управление питанием, 12V AC/DC, 0.05 A. кг., габаритные размеры 50x33x25 мм. Темп.диапазон -30°С…+50°С | 900.6392
AT-02630 | AccordTec | плата ML-194 box |  | Аналог платы ML-194, в корпусе, габаритные размеры 88x44x22 мм | 1130.4256
AT-02456 | AccordTec | плата ML-194.03 |  | Электронная плата управления электромагнитным замком. Шлейф считывателя до 20м, 500 ключа доступа, 10 блокирующих ключей, комплектация - без мастер-ключа (программируется пользователем), режим Accept (режим свободного прохода с автоматической записью ключей), без контактора, время открывания 1-255 сек, схема перемагничивания, выход МДП-тр., защита входа, энергонезависимая память, свет. и звук. индикация | 1079.5333
AT-02632 | AccordTec | плата ML-194.03 box box |  | Аналог платы ML-194.03 в корпусе, габаритные размеры 88х44х22 мм | 1838.291
AT-08455 | AccordTec | AT-RM01 плата |  | AT-RM01 Универсальная релейная плата на 3 выхода. Предназначена для преобразования слаботочных потенциальных сигналов типа «открытый коллектор» в сигналы типа «сухие контакты реле». Может использоваться с электромагнитными замками для преобразования сигнала датчика Холла в релейный выход и для решения аналогичных задач. Количество входов: 3, количество выходных реле: 3 (полная группа контактов каждого реле). Тип входного сигнала: открытый коллектор. Входное напряжение: 12 В ± 10%. Нагрузочная способность реле: 3 А при 30 В DC или 250 В АС. Питание 12 В. Шлейф с разъемами для подключения к ББП серии ТР в комплекте. Габаритные размеры платы: 60 х 55 х 16 мм | 832.7829

## 6.Домофония
Отдел продаж: +7 (495)374-84-84 E-mail: info@rvn-group.ru Сайт: www.rvn-group.ru По вопросам персональных скидок и наличию товара обращайтесь к вашему персональному менеджеру
Артикул | Бренд | Модель | Фото | Технические характеристики | Цена, руб.
Розница
AT-00734 | AccordTec | AT-VD433C WH |  | Цветной 4-x проводный, 4.3’’ TFT LCD (320х240) видеодомофон. Регулировка громкости вызова. Подключение двух вызывных панелей. Накладной тип крепления. Габаритные размеры: 175 х 155 х 25 мм. Цвет корпуса черный и белый. Питание AC220V. Совместим с вызывными панелями CVBS. | 9079.83
AT-00735 |  | AT-VD433C BL
AT-01526 | AccordTec | AT-VD 432C WH |  | Цветной 4-x проводный, 4,3" LCD TFT (480*272) видеодомофон. Подключение двух вызывных панелей и двух видеокамер. Адресный "интерком". Накладной тип крепления. Габаритные размеры: 71 х 116 х 16 мм. Цвет корпуса белый. Питание AC220V. Совместим с вызывными панелями CVBS. | 8532.9398
AT-11029 | AccordTec | AT-VD 751C/M WH |  | Видеодомофон 7", CVBS, Подключение двух вызывных панелей и двух видеокамер, адресный интерком. Цвет корпуса белый. Габаритные размеры: 188 х 136 х 22 мм. Питание AC220V. Встроенный внутрь корпуса блок питания. Совместим с вызывными панелями CVBS. | 12874.206
AT-00729 | AccordTec | AT-VD 750C/SD WH |  | Цветной 4-x проводный, 7" LCD TFT (800х480) видеодомофон. Подключение 2-х вызывных панелей и 2-х видеокамер. Загрузка собственных мелодий MP3. Запись видеороликов входящего вызова со звуком на microSD карту или во встроенную память (64 кадра) в автоматическом или ручном режимах, и по детектору движения.Открытие ворот. Поддержка micro SD карт (8Гб-32Гб). Функция "интерком". Накладной тип крепления. Габаритные размеры: 210 х 115 х 25 мм. Цвет корпуса белый. Питание AC220V. Совместим с вызывными панелями CVBS. | 16493.727
AT-07063 | AccordTec | AT-VD 760C/SD WH |  | Видеодомофон 7" Сенсорный экран, 1080P/720P/CVBS Подключение 2-х вызывных панелей и 2-х видеокамер.Календарь, будильник. Загрузка собственных мелодий MP3 в качестве сигнала вызова домофона. Запись видеороликов входящего вызова со звуком в автоматическом или ручном режимах, и по детектору движения. Поддержка micro SD карт (8Гб-128Гб).Адресный интерком. Накладной тип крепления. Габаритные размеры: 216 х 129 х 10 мм Питание АС 220В. Цвет корпуса белый. Совместим со всеми вызывными панелями. | 21544.4008
AT-05853 | AccordTec | AT-VD A752C/SD WH |  | Видеодомофон 7" Сенсорные кнопки, 1080P/720P/CVBS Подключение двух вызывных панелей и двух видеокамер.Календарь, будильник. Загрузка собственных мелодий MP3 в качестве сигнала вызова домофона. Запись видеороликов входящего вызова со звуком в автоматическом или ручном режимах, и по детектору движения. Поддержка micro SD карт (8Гб-128Гб).Адресный интерком. Накладной тип крепления. Габаритные размеры: 216 х 129 х 10 мм АС 220В. Белый. Совместим со всеми вызывными панелями. | 18830.1456
AT-07062 | AccordTec | AT-VD 100C/SD WH |  | Видеодомофон 10", Сенсорные кнопки, 1080P/720P/CVBS Подключение двух вызывных панелей и двух видеокамер.Календарь, будильник. Загрузка собственных мелодий MP3 в качестве сигнала вызова домофона. Запись видеороликов входящего вызова со звуком в автоматическом или ручном режимах, и по детектору движения. Поддержка micro SD карт (8Гб-128Гб).Адресный интерком. Накладной тип крепления.Габаритные размеры: 255 х 180 х 21 мм. Питание АС 220В.Цвет корпуса:белый. Совместим со всеми вызывными панелями. | 26217.2379
AT-05854 | AccordTec | AT-VD A101 C/SD WH |  | Видеодомофон 10", Сенсорный экран, 1080P/720P/CVBS Подключение двух вызывных панелей и двух видеокамер.Календарь, будильник. Загрузка собственных мелодий MP3 в качестве сигнала вызова домофона. Запись видеороликов входящего вызова со звуком в автоматическом или ручном режимах, и по детектору движения. Поддержка micro SD карт (8Гб-128Гб).Адресный интерком. Накладной тип крепления.Габаритные размеры: 255 х 180 х 21 мм. АС 220В.Цвет корпуса:белый. Совместим со всеми вызывными панелями. | 30843.8093
AT-07064 | AccordTec | AT-VD720W WH |  | Видеодомофон 7", WI-FI, LAN. Удалённое подключение к монитору через приложение Tuya Smart для Android и IOS. Сенсорные кнопки, 1080P/720P/CVBS Подключение двух вызывных панелей и двух видеокамер.Календарь, будильник. Загрузка собственных мелодий MP3 в качестве сигнала вызова домофона. Запись видеороликов входящего вызова со звуком в автоматическом или ручном режимах, и по детектору движения. Поддержка micro SD карт (8Гб-128Гб).Адресный интерком. Накладной тип крепления. АС 220В.Цвет корпуса:белый.Габаритные размеры: 216 х 129 х 10 мм. Совместим со всеми вызывными панелями. | 25446.1427
AT-05866 | AccordTec | AT-VD 710W WH |  | Видеодомофон 7", WI-FI, LAN с емкостным сенсорным экраном Удалённое подключение к монитору через приложение Tuya Smart для Android и IOS. Сенсорные кнопки, 1080P/720P/CVBS Подключение двух вызывных панелей и двух видеокамер.Календарь, будильник. Загрузка собственных мелодий MP3 в качестве сигнала вызова домофона. Запись видеороликов входящего вызова со звуком в автоматическом или ручном режимах, и по детектору движения. Поддержка micro SD карт (8Гб-128Гб).Адресный интерком. Накладной тип крепления. АС 220В.Цвет корпуса:белый.Габаритные размеры: 216 х 129 х 10 мм. Совместим со всеми вызывными панелями. | 28530.5236
0
AT-01158 | AccordTec | AT-VD433C EXEL WHITE |  | Аналог AT-VD 433C c возможностью подключения к многоквартирным цифровым домофонам (Raikmann, Keymann). Подключение 3-х вызывных панелей и одной подъездной видеокамеры. | 15731.8115
AT-01160 | AccordTec | AT-VD433С K EXEL WHITE |  | Аналог AT-VD 433C с возможностью подключения к многоквартирным координатно-матричным домофонам (Цифрал, Eltis).. Подключение 3-х вызывных панелей и одной подъездной видеокамеры.
AT-01165 | AccordTec | AT-VD750C/SD EXEL WHITE |  | Аналог AT-VD 750 C/SD с возможностью подключения к многоквартирным цифровым домофонам (Raikmann, Keymann) Подключение 2-х вызывных панелей и 2-х видеокамер | 20928.259
AT-01164 | AccordTec | AT-VD750C/SD K EXEL WHITE |  | Аналог AT-VD 750 C/SD с возможностью подключения к многоквартирным координатно-матричным домофонам (Цифрал, Eltis). Подключение 2-х вызывных панелей и 2-х видеокамер
AT-07820 | AccordTec | AT-VD 710W K EXEL |  | Аналог AT-VD 710W WH с возможностью подключения к многокв. коорд.-матрич. домофонам, Видеодомофон 7" с емкостным сенсорным экраном. Сенсорные кнопки, 1080P/720P/CVBS Подключение двух вызывных панелей и двух видеокамер.Накладной тип крепления. АС 220В.Цвет корпуса:белый.Габаритные размеры: 216 х 129 х 10 мм. | 32385.9998
AT-07821 | AccordTec | AT-VD A101C/CD K EXEL |  | Аналог AT-VD A101 C/SD WH, С возможн. подключ. к многокв. коорд.-матрич. домофонам. Видеодомофон 10", Сенсорный экран, 1080P/720P/CVBS Подключение двух вызывных панелей и двух видеокамер. Накладной тип крепления.Габаритные размеры: 255 х 180 х 21 мм. АС 220В.Цвет корпуса:белый. | 34699.2855
AT-07822 | AccordTec | AT-VD A752C/CD K EXEL |  | Аналог AT-VD A752C/SD WHC возможностью подключения к коорд.-матр. домофонам. Видеодомофон 7" Сенсорные кнопки, 1080P/720P/CVBS Подключение двух вызывных панелей и двух видеокамер. Накладной тип крепления. Габаритные размеры: 216 х 129 х 10 мм АС 220В. Белый. | 23071.1694
0
AT-00736 | AccordTec | AT-VD305N BL |  | 4-x проводная цветная накладная вандалоустойчивая панель, встроенная видеокамера 600ТВЛ и ИК-подсветка.В комплекте: кронштейн для врезной установки, кронштейн для поворота панели на 30°, козырек. Габариты: 122 х 40 х 20 мм. -40C...+50C Цвет: черный. Совместима со всеми мониторами. | 4487.7743
AT-00738 | AccordTec | AT-VD305N BZ |  | 4-x проводная цветная накладная вандалоустойчивая панель, встроенная видеокамера 600ТВЛ и ИК-подсветка.В комплекте: кронштейн для врезной установки, кронштейн для поворота панели на 30°, козырек. Габариты: 122 х 40 х 20 мм. -40C...+50C Цвета: серебро, бронза. Совместима со всеми мониторами. | 4487.7743
AT-00737 | AccordTec | AT-VD305N SL
AT-07065 | AccordTec | AT-VD308H GR |  | 4-x проводная цветная накладная вандалоустойчивая панель, встроенная видеокамера 800ТВЛ и ИК-подсветка. Широкий угол обзора 110 градусов. Регулировка громкости. В комплекте: кронштейн для поворота панели на 30°. Габариты: 131 х 48 х 20 мм. -30C...+60C Цвет корпуса: темно-серый, черный ,серебро . Совместима со всеми мониторами. | 8482.0476
AT-00730 |  | AT-VD308H BL
AT-00731 |  | AT-VD308H SL
AT-05850 | AccordTec | AT-VD A309H GR |  | 4-х проводная цветная накладная вандалоустойчивая HD/CVBS видеопанель 1080P. Встроенная видеокамера 800ТВЛ и ИК-подсветка .Переключение CVBS, AHD, CVI, TVI. Угол обзора 110°, IP66, управление замком. В комплекте: кронштейн для поворота панели на 30°. Цвет корпуса: серебро, темно-серый. Габариты: 133*48*16 мм, -30° ....+60° Совместима со всеми мониторами. | 9894.9878
AT-05849 |  | AT-VD A309H SL
0
AT-06721 | AccordTec | AT-VD XL |  | Модуль сопряжения индивидуального видеодомофона с общеподъездным многоквартирным домофоном. Предназначен для подключения видеодомофона к линии связи общеподъездного домофона с цифровой линейной системой адресации абонентов (Proel, Laskomex, Raikmann, Gerch) | 1927.7381
AT-06720 | AccordTec | AT-VD VZ |  | Модуль сопряжения индивидуального видеодомофона с общеподъездным многоквартирным домофоном. Предназначен для подключения видеодомофона к линии связи общеподъездного домофона с координатной системой адресации абонентов (Визит, Цифрал, Элтис). | 1927.7381
AT-06719 | AccordTec | AT-VD EPS |  | Модуль управления электромеханическим замком с видеопанели (дистанционное открытие замка) без использования дополнительного блока питания.Малые габариты устройства позволяют устанавливать в стене за видеопанелью видеодомофона, в двери или внутри корпуса электромеханического замка. | 1233.7524
AT-05865 | AccordTec | AT-AC01 BL |  | Электронное реле для открывания ворот,цвет чёрный. Совместимо с мониторами AT-VD750C WH, AT-VD750C/SD WH, AT-VD432C WH, AT-VD751C WH | 886.7595
AT-05856 | AccordTec | AT-15/1 BL |  | Адаптер питания для мониторов видеодомофонов и аудиотрубок 15В, 0,8А Цвет корпуса: чёрный . | 1233.7524
AT-05867 | AccordTec | AT-AC10W WH |  | Устройство для подключения монитора видеодомофона к сети интернет, LAN, WI-FI, приложение Tuya Smart для Android и IOS Цвет белый, Адаптер питания в комплекте. 4-х проводное подключение к монитору.DC 15V. Габаритные размеры: 110*80*25 мм.Совместимо со всеми мониторами Accordtec , кроме AT-VD433C. | 9021.8142
AT-01528 | AccordTec | AT-VD A100C WH |  | Дополнительная 4-х проводная аудиотрубка .Совместима с мониторами , кроме AT-VD433C ,Питание: от домофона или от внешнего источника питания 14,5V. Функция "интерком". Цвет корпуса: белый. Габаритные размеры: 188*83*42 мм. | 3468.3864
0
AT-05857 | AccordTec | AT-VD 600 GR |  | Вызывная панель многоквартирного домофона с металлическими кнопками, CVBS, 110°, IP54, Антивандальная, Led-подсветка, Врезная, вход по коду или карте, поддержка 2048 карт пользователей, 18-36В, CAT-5, Цвет корпуса: серый. Совместима с CVBS мониторами. -30°...+60° Габаритные размеры корпуса: 370*145*34 мм. Габаритные размеры врезной коробки: 351*126*35 мм | 37012.5712
AT-05862 | AccordTec | AT-VD 610 GR |  | Вызывная панель многоквартирного домофона с металлическими кнопками, 1080P, 110°, IP54, Антивандальная, Led-подсветка, Врезная, вход по коду или карте, поддержка 2048 карт пользователей, 18-36В, CAT-5,Цвет корпуса: серый. Совместима с HD мониторами. -30°...+60° Габаритные размеры корпуса: 370*145*34 мм. Габаритные размеры врезной коробки: 351*126*35 мм | 43952.4283
AT-05864 | AccordTec | AT-VD 650 GR |  | Пульт консьержа, LCD дисплей 7", управление замком, календарь, будильник, просмотр подключенных вызывных панелей и камер, адресный интерком, детектор движения, фоторамка, управление пользовательскими картами(2048 шт.), CAT-5/4-х проводный, 36В/15В, Цвет корпуса: серый. Совместим с многоквартирной системой Accordtec. | 51663.3806
AT-05858 | AccordTec | AT-36/2 WH |  | Блок питания для многоквартиного домофона 36В,Цвет корпуса: белый. Совместим с многоквартирной системой Accordtec. | 11823.9743
AT-05860 | AccordTec | AT-VD 631 BL |  | Адаптер подключения монитора домофона RJ-45, Чёрный. Совместим с многоквартирной системой Accordtec. | 959.2425
AT-05861 | AccordTec | AT-VD 621 WH |  | Аналоговый коммутатор, Белый .Совместим с многоквартирной системой Accordtec. | 11205.5559
AT-05859 | AccordTec | AT-VD 620 WH |  | Аналоговый коммутатор, Белый. Совместим с многоквартирной системой Accordtec. | 8278.4784
AT-05863 | AccordTec | AT-VD 632 BL |  | Адаптер подключения монитора домофона RJ-45 AHD, Чёрный. Совместим с многоквартирной системой Accordtec. | 1674.8188
Схема многоквартирной домофонии:

## Комплекты домофонов
Отдел продаж: +7 (495)374-84-84 E-mail: info@rvn-group.ru Сайт: www.rvn-group.ru По вопросам персональных скидок и наличию товара обращайтесь к вашему персональному менеджеру
Артикул | Бренд | Модель | Фото | Технические характеристики | Цена, руб.
Розница
AT-07063 + AT-05849 | AccordTec | AT-VD 760C/SD WH + AT-VD A309H SL |  | Видеодомофон 7" Сенсорный экран, 1080P/720P/CVBS Подключение 2-х вызывных панелей и 2-х видеокамер.Календарь, будильник. Загрузка собственных мелодий MP3 в качестве сигнала вызова домофона. Запись видеороликов входящего вызова со звуком в автоматическом или ручном режимах, и по детектору движения. Поддержка micro SD карт (8Гб-128Гб).Адресный интерком. Накладной тип крепления. Габаритные размеры: 216 х 129 х 10 мм Питание АС 220В. Цвет корпуса белый. Совместим со всеми вызывными панелями. и 4-х проводная цветная накладная вандалоустойчивая HD/CVBS видеопанель 1080P. Встроенная видеокамера 800ТВЛ и ИК-подсветка .Переключение CVBS, AHD, CVI, TVI. Угол обзора 110°, IP66, управление замком. В комплекте: кронштейн для поворота панели на 30°. Цвет корпуса: серебро, темно-серый. Габариты: 133*48*16 мм, -30° ....+60° Совместима со всеми мониторами. | 30495.7149
AT-07063 + AT-05850 | AccordTec | AT-VD 760C/SD WH + AT-VD A309H GR |  |  | 30495.7149
AT-05853 + AT-05849 | AccordTec | AT-VD A752C/SD WH + AT-VD A309H SL |  | Видеодомофон 7" Сенсорные кнопки, 1080P/720P/CVBS Подключение двух вызывных панелей и двух видеокамер.Календарь, будильник. Загрузка собственных мелодий MP3 в качестве сигнала вызова домофона. Запись видеороликов входящего вызова со звуком в автоматическом или ручном режимах, и по детектору движения. Поддержка micro SD карт (8Гб-128Гб).Адресный интерком. Накладной тип крепления. Габаритные размеры: 216 х 129 х 10 мм АС 220В. Белый. Совместим со всеми вызывными панелями. и 4-х проводная цветная накладная вандалоустойчивая HD/CVBS видеопанель 1080P. Встроенная видеокамера 800ТВЛ и ИК-подсветка .Переключение CVBS, AHD, CVI, TVI. Угол обзора 110°, IP66, управление замком. В комплекте: кронштейн для поворота панели на 30°. Цвет корпуса: серебро, темно-серый. Габариты: 133*48*16 мм, -30° ....+60° Совместима со всеми мониторами. | 27862.2411
AT-05853+ AT-05850 | AccordTec | AT-VD A752C/SD WH + AT-VD A309H GR |  |  | 27862.2411
AT-07062 + AT-05849 | AccordTec | AT-VD 100C/SD WH + AT-VD A309H SL |  | Видеодомофон 10", Сенсорные кнопки, 1080P/720P/CVBS Подключение двух вызывных панелей и двух видеокамер.Календарь, будильник. Загрузка собственных мелодий MP3 в качестве сигнала вызова домофона. Запись видеороликов входящего вызова со звуком в автоматическом или ручном режимах, и по детектору движения. Поддержка micro SD карт (8Гб-128Гб).Адресный интерком. Накладной тип крепления.Габаритные размеры: 255 х 180 х 21 мм. Питание АС 220В.Цвет корпуса:белый. Совместим со всеми вызывными панелями. и 4-х проводная цветная накладная вандалоустойчивая HD/CVBS видеопанель 1080P. Встроенная видеокамера 800ТВЛ и ИК-подсветка .Переключение CVBS, AHD, CVI, TVI. Угол обзора 110°, IP66, управление замком. В комплекте: кронштейн для поворота панели на 30°. Цвет корпуса: серебро, темно-серый. Габариты: 133*48*16 мм, -30° ....+60° Совместима со всеми мониторами. | 35028.2861
AT-07062 + AT-05850 | AccordTec | AT-VD 100C/SD WH + AT-VD A309H GR |  |  | 35028.2861
AT-05854 + AT-05849 | AccordTec | AT-VD A101 C/SD WH + AT-VD A309H SL |  | Видеодомофон 10", Сенсорный экран, 1080P/720P/CVBS Подключение двух вызывных панелей и двух видеокамер.Календарь, будильник. Загрузка собственных мелодий MP3 в качестве сигнала вызова домофона. Запись видеороликов входящего вызова со звуком в автоматическом или ручном режимах, и по детектору движения. Поддержка micro SD карт (8Гб-128Гб).Адресный интерком. Накладной тип крепления.Габаритные размеры: 255 х 180 х 21 мм. АС 220В.Цвет корпуса:белый. Совместим со всеми вызывными панелями. и 4-х проводная цветная накладная вандалоустойчивая HD/CVBS видеопанель 1080P. Встроенная видеокамера 800ТВЛ и ИК-подсветка .Переключение CVBS, AHD, CVI, TVI. Угол обзора 110°, IP66, управление замком. В комплекте: кронштейн для поворота панели на 30°. Цвет корпуса: серебро, темно-серый. Габариты: 133*48*16 мм, -30° ....+60° Совместима со всеми мониторами. | 39516.7948
AT-05854 + AT-05850 | AccordTec | AT-VD A101 C/SD WH + AT-VD A309H GR |  |  | 39516.7948
AT-07064 + AT-05849 | AccordTec | AT-VD720W WH + AT-VD A309H SL |  | Видеодомофон 7", WI-FI, LAN. Удалённое подключение к монитору через приложение Tuya Smart для Android и IOS. Сенсорные кнопки, 1080P/720P/CVBS Подключение двух вызывных панелей и двух видеокамер.Календарь, будильник. Загрузка собственных мелодий MP3 в качестве сигнала вызова домофона. Запись видеороликов входящего вызова со звуком в автоматическом или ручном режимах, и по детектору движения. Поддержка micro SD карт (8Гб-128Гб).Адресный интерком. Накладной тип крепления. АС 220В.Цвет корпуса:белый.Габаритные размеры: 216 х 129 х 10 мм. Совместим со всеми вызывными панелями. и 4-х проводная цветная накладная вандалоустойчивая HD/CVBS видеопанель 1080P. Встроенная видеокамера 800ТВЛ и ИК-подсветка .Переключение CVBS, AHD, CVI, TVI. Угол обзора 110°, IP66, управление замком. В комплекте: кронштейн для поворота панели на 30°. Цвет корпуса: серебро, темно-серый. Габариты: 133*48*16 мм, -30° ....+60° Совместима со всеми мониторами. | 34280.6909
AT-07064 + AT-05850 | AccordTec | AT-VD720W WH + AT-VD A309H GR |  |  | 34280.6909
AT-05866 + AT-05849 | AccordTec | AT-VD 710W WH + AT-VD A309H SL |  | Видеодомофон 7", WI-FI, LAN с емкостным сенсорным экраном Удалённое подключение к монитору через приложение Tuya Smart для Android и IOS. Сенсорные кнопки, 1080P/720P/CVBS Подключение двух вызывных панелей и двух видеокамер.Календарь, будильник. Загрузка собственных мелодий MP3 в качестве сигнала вызова домофона. Запись видеороликов входящего вызова со звуком в автоматическом или ручном режимах, и по детектору движения. Поддержка micro SD карт (8Гб-128Гб).Адресный интерком. Накладной тип крепления. АС 220В.Цвет корпуса:белый.Габаритные размеры: 216 х 129 х 10 мм. Совместим со всеми вызывными панелями. и 4-х проводная цветная накладная вандалоустойчивая HD/CVBS видеопанель 1080P. Встроенная видеокамера 800ТВЛ и ИК-подсветка .Переключение CVBS, AHD, CVI, TVI. Угол обзора 110°, IP66, управление замком. В комплекте: кронштейн для поворота панели на 30°. Цвет корпуса: серебро, темно-серый. Габариты: 133*48*16 мм, -30° ....+60° Совместима со всеми мониторами. | 37272.5404
AT-05866 + AT-05850 | AccordTec | AT-VD 710W WH + AT-VD A309H GR |  |  | 37272.5404