## Домофоны 2-проводные
Наименование | фото | Описание товаров | розн.
Комплекты домофонов
NEO TWIN kit |  |  | 24585
Prime TWIN kit |  | Комплект 2-проводного монитора. Монитор: Экран с диагональю 7 дюймов, разрешение 800 х 480 точек. Управление сенсорными кнопками. Сохранение 256 фото или 16 видеозаписей во внутреннюю память. Запись по детектору движения для одного канала (при установке microSD карты до 32GB). Цифровая передача сигналов с использованием кодека H.264. Вызывная панель: Встроенная цветная видеокамера с углом обзора 110 градусов. Антивандальное (IK07), влагозащищённое (IP66) исполнение. ИК подсветка для работы в условиях недостаточной освещенности. Угловой кронштейн входит в комплект поставки. Вход кнопки выхода и датчика положения двери. | 20966

## Мног. домофоны IP
Наименование | фото | Описание товаров | Розница
Мониторы домофона IP
EasyMon |  | 7“ сенсорный экран, поддержка SD карты, запись фото Запись звонков с голосовым сообщением посетителя Поддержка проводной сигнализации на 8 зон Поддержка подключения кнопки вызова Питание POE 18V или DC 18V. | 10218
EasyMon-4w |  | 7“ сенсорный экран, поддержка SD карты, запись фото Поддержка 4-х проводных панелей Запись звонков с голосовым сообщением посетителя Поддержка проводной сигнализации на 8 зон Поддержка подключения кнопки вызова Питание POE 18V или DC 18V. | 12878
EasyMon-WiFi |  | 7“ сенсорный экран, поддержка SD карты, запись фото Поддержка 4-х проводных панелей Встроенный Wi-Fi модуль (iOS/Android) Запись звонков с голосовым сообщением посетителя Поддержка проводной сигнализации на 8 зон Поддержка подключения кнопки вызова Питание POE 18V или DC 18V. | 16072
EasyCon |  | 7“ сенсорный экран, запись фото Поддержка проводной сигнализации на 4 зонs Литой корпус из высококачественного алюминиевого сплава Внутренняя память для фотокадров Питание POE 18V или DC 12V Настольное исполнение. | 37569
EasyBuild |  | 3.5", 2Mp видеокамера с углом обзора 130° по горизонтали, EM-Marine или пароль, список контактов, IP64, питание POE, врезная установка. Корпус из высококачественного алюминиевого сплава. Вызов абонента с помощью адресной книги с голосовым сопровождением. Поддержка всех типов электрозамков. | 33844
Easy-SW |  | 8-ми портовый POE коммутатор 7 портов POE 10/100M RJ45 + 1 Uplink порт 10/100M RJ45 Крепление на DIN-рейку или накладной монтаж Питание DC 18V, 3.5A Блок питания в комплекте (вход AC 100-240V / выход 18V, 3.5A). | 6387
Многоквартирная система IP домофонии TANTOS для средних и больших жилых комплексов.
>> Поддержка SIP 2.0
>> Поддержка Wi-Fi
>> Платформа Linux
Применение в системе индивидуальных 4-х проводных вызывных панелей.

## Домофоны WiFi
Наименование | фото | Описание товаров | розн.
Видеодомофоны серии PROMO
Мониторы и вызывные панели с возможностью переадресации вызова на смартфон
Jolli HD Wi-Fi |  | Монитор цветного видеодомофона 10 дюймов, с поддержкой форматов 1080р/720p/CVBS, емкостной сенсорный экран, разрешение 1024x600, hands free, подключение 4-х вызывных панелей, 4-х видеокамер, до 6-х мониторов в параллель. Корпус со стеклянной поверхностью. С функцией Wi-Fi (может работать в беспроводных или проводных сетях Ethernet) с возможностью связи вызывных панелей с приложением "vhOme" для iOS и Android. Встроенная память на 100 фото. Запись фото или видео на microSD карту до 1 ТБ (в комплект не входит). Запись по детектору движения и квадратор по 8 каналам. Питание: 220/15В. | 49914
Marilyn HD Wi-Fi IPS |  | Монитор цветного видеодомофона 7 дюймов, с поддержкой форматов CVBS и 720p/1080p (AHD/CVI/TVI), емкостной сенсорный экран IPS, разрешение 1024x600, hands free. Супертонкий корпус со стеклянной поверхностью. С функцией Wi-Fi (может работать в беспроводных или проводных сетях Ethernet) с возможностью связи вызывных панелей с приложением "vhOme" для iOS и Android. Подключение 2-х вызывных панелей, 2-х видеокамер, до 6-ти мониторов в параллель. Встроенная память на 100 фото. Запись фото или видеона microSD карту до 128 ГБ (в комплект не входит). Запись по детектору движения, по одному каналу. Питание: 220/15В, Габариты: 222х154х15мм. Выход HOOK для работы с блоками сопряжения подъездных домофонов. | 29010
Marilyn HD Wi-Fi |  | Монитор цветного видеодомофона 7 дюймов, с поддержкой форматов 1080р/720p/CVBS, емкостной сенсорный экран, разрешение 1024x600, hands free. Супертонкий корпус со стеклянной поверхностью. С функцией Wi-Fi (может работать в беспроводных или проводных сетях Ethernet) с возможностью связи вызывных панелей с приложением "vhOme" для iOS и Android. Подключение 2-х вызывных панелей, 2-х видеокамер, до 6-ти мониторов в параллель. Встроенная память на 100 фото. Запись фото или видеона microSD карту до 128 ГБ (в комплект не входит). Запись по детектору движения, по одному каналу. Питание: 220/15В, Габариты: 222х154х15мм. | 26408
Marilyn HD Wi-Fi s |  | Монитор цветного видеодомофона 7 дюймов разрешение 800х480, с поддержкой форматов AHD/TVI/CVI 1080р/720p/CVBS (PAL/NTSC) и отправкой уведомлений о вызове на смартфон через приложение "vhOme 2.0", сенсорные кнопки, hands free, подключение 2-х вызывных панелей, 2-х видеокамер, до 6-ти мониторов в системе. Встроенная память на 100 фото или 20 видео. Запись фото или видео на microSD карту до 128 ГБ (в комплект не входит). Запись по детектору движения, по одному каналу. Питание: 220/15В, Габариты: 222х154х15мм. | 19606
Rocky HD Wi-Fi |  | Монитор цветного видеодомофона 7 дюймов, с поддержкой форматов CVBS и 720p/1080p (AHD/CVI/TVI), емкостной сенсорный экран разрешение 1024x600, hands free. С функцией Wi-Fi (может работать в беспроводных или проводных сетях Ethernet) с возможностью связи вызывных панелей с приложением "vhOme" для iOS и Android. Подключение 2-х вызывных панелей, 2-х видеокамер, до 6-ти мониторов в параллель. Встроенная память на 100 фото. Запись фото или видео на microSD карту до 128 ГБ (в комплект не входит). Запись по детектору движения, по одному каналу. Питание: 220/15В, Габариты: 222х154х15мм. Выход HOOK для работы с блоками сопряжения подъездных домофонов. | 21181
Мониторы, адаптированные для работы с подъездными домофонами
Jolli HD Wi-Fi (VZ или XL) |  | Монитор цветного видеодомофона 10" емкостной сенсорный экран, с поддержкой форматов 1080р/720p/CVBS, разрешение 1024x600, hands free. Корпус со стеклянной поверхностью. С функцией Wi-Fi (может работать в беспроводных или проводных сетях Ethernet). Адаптирован для многоквартирных домофонов. Возможность связи вызывных панелей с приложением "vhOme" для iOS и Android. Встроенная память на 100 фото. Запись фото или видеона microSD карту до 1 ТБ (в комплект не входит). Запись по детектору движения и квадратор по 8 каналам. Питание: 220/15В. | 54171
Marilyn HD Wi-Fi IPS (VZ или XL) |  | Монитор цветного видеодомофона 7 дюймов, с поддержкой форматов CVBS и 720p/1080p (AHD/CVI/TVI), емкостной сенсорный экран IPS, разрешение 1024x600, hands free. Супертонкий корпус со стеклянной поверхностью. С функцией Wi-Fi (может работать в беспроводных или проводных сетях Ethernet) с возможностью связи вызывных панелей с приложением "vhOme" для iOS и Android. Адаптирован для многоквартирных домофонов. Запись фото или видеона microSD карту до 128 ГБ (в комплект не входит). Запись по детектору движения, по одному каналу. Питание: 220/15В, Габариты: 222х154х15мм. Выход HOOK для работы с блоками сопряжения подъездных домофонов. | 33419
Marilyn HD Wi-Fi (VZ или XL) |  | Монитор цветного видеодомофона 7" емкостной сенсорный экран, с поддержкой форматов 1080р/720p/CVBS, разрешение 1024x600, hands free. Супертонкий корпус со стеклянной поверхностью. С функцией Wi-Fi (может работать в беспроводных или проводных сетях Ethernet). Адаптирован для многоквартирных домофонов. Возможность связи вызывных панелей с приложением "vhOme" для iOS и Android. Встроенная память на 100 фото. Запись фото или видеона microSD карту до 128 ГБ (в комплект не входит). Запись по детектору движения, по одному каналу. Питание: 220/15В, Габариты: 222х154х15мм. | 31954
Marilyn HD Wi-Fi s (VZ или XL) |  | Монитор цветного видеодомофона 7 дюймов разрешение 800х480, с поддержкой форматов AHD/TVI/CVI 1080р/720p/CVBS (PAL/NTSC) и отправкой уведомлений о вызове на смартфон через приложение "vhOme 2.0", сенсорные кнопки, hands free. Адаптирован для многоквартирных домофонов. Встроенная память на 100 фото или 20 видео. Запись фото или видео на microSD карту до 128 ГБ (в комплект не входит). Запись по детектору движения, по одному каналу. Питание: 220/15В, Габариты: 222х154х15мм. | 22881
Rocky HD Wi-Fi (VZ или XL) |  | Монитор цветного видеодомофона 7" резистивный сенсорный экран, разрешение 1024x600, hands free, с поддержкой форматов CVBS и 720p/1080p (AHD/CVI/TVI) и функцией Wi-Fi (может работать в беспроводных или проводных сетях Ethernet). Адаптирован для многоквартирных домофонов. Возможность связи вызывных панелей с приложением "vhOme" для iOS и Android. Встроенная память на 100 фото. Запись фото или видеона microSD карту до 128 ГБ (в комплект не входит). Запись по детектору движения, по одному каналу. Питание 220В, габариты: 205х128х19мм. | 25726
Все модели домофонов Tantos также могут иметь вариант адаптации VZ-2 (+ 1 доп. вход для панели).

## Домофоны AHD
Наименование | фото | Описание товаров | розн.
Видеодомофоны серии CLASSIC
Amelie HD |  | Бюджетный монитор видеодомофона цветной с 7" дисплеем (управление сенсорными кнопками, Hands-Free). С поддержкой форматов CVBS и 720p/1080p(AHD/CVI/TVI). Русифицированное экранное меню, простое управление функциями. Адресный интерком. Возможности подключения: 4 монитора, 2 вызывные панели, 2 видеокамеры. Питание: 100-240 В, 50-60 Гц (блок питания встроенный). | 9324
Prime HD |  | Монитор цветного видеодомофона 7 дюймов, с поддержкой форматов CVBS и 720p/1080p (AHD/CVI/TVI), сенсорные кнопки, разрешение 1024x600, hands free. Подключение 2-х вызывных панелей, 2-х видеокамер, до 4-х мониторов в параллель. Встроенная память на 100 фото. Запись фото или видео на microSD карту до 128 ГБ (в комплект не входит). Запись по детектору движения, по одному каналу. Питание: 220/15В, Габариты: 222х154х15мм. | 13365
NEO HD |  | Монитор цветного видеодомофона 7 дюймов, с поддержкой форматов CVBS и 720p/1080p (AHD/CVI/TVI), емкостной сенсорный экран, разрешение 1024x600, hands free. Подключение 2-х вызывных панелей, 2-х видеокамер, до 4-х мониторов в параллель. Встроенная память на 100 фото. Запись фото или видео на microSD карту до 128 ГБ (в комплект не входит). Запись по детектору движения, по одному каналу. Питание: 220/15В, Габариты: 222х154х15мм. | 16976
Видеодомофоны серии PROMO
Mia HD |  | Бюджетный монитор видеодомофона цветной 7" дисплеем (управление сенсорными кнопками, Hands-Free). С поддержкой форматов CVBS и 720p/1080p(AHD/CVI/TVI). Разрешение 800х480, подключение 2-х вызывных панелей, 2-х видеокамер, до 6-ти мониторов в параллель. Питание 220В. Габариты: 205х128х18мм. | 10005
Jolli HD Wi-Fi |  | Монитор цветного видеодомофона 10 дюймов, с поддержкой форматов 1080р/720p/CVBS, емкостной сенсорный экран, разрешение 1024x600, hands free, подключение 4-х вызывных панелей, 4-х видеокамер, до 6-ти мониторов в параллель. Корпус со стеклянной поверхностью. С функцией Wi-Fi (может работать в беспроводных или проводных сетях Ethernet) с возможностью связи вызывных панелей с приложением "vhOme" для iOS и Android. Встроенная память на 100 фото. Запись фото или видео на microSD карту до 256 ГБ (в комплект не входит). Запись по детектору движения и квадратор по 8 каналам. Питание: 220/15В. | 49914
Marilyn HD Wi-Fi IPS |  | Монитор цветного видеодомофона 7 дюймов, с поддержкой форматов CVBS и 720p/1080p (AHD/CVI/TVI), емкостной сенсорный экран IPS, разрешение 1024x600, hands free. Супертонкий корпус со стеклянной поверхностью. С функцией Wi-Fi (может работать в беспроводных или проводных сетях Ethernet) с возможностью связи вызывных панелей с приложением "vhOme" для iOS и Android. Подключение 2-х вызывных панелей, 2-х видеокамер, до 6-ти мониторов в параллель. Встроенная память на 100 фото. Запись фото или видеона microSD карту до 128 ГБ (в комплект не входит). Запись по детектору движения, по одному каналу. Питание: 220/15В, Габариты: 222х154х15мм. Выход HOOK для работы с блоками сопряжения подъездных домофонов. | 29010
Marilyn HD Wi-Fi |  | Монитор цветного видеодомофона 7 дюймов, с поддержкой форматов 1080р/720p/CVBS, емкостной сенсорный экран, разрешение 1024x600, hands free. Супертонкий корпус со стеклянной поверхностью. С функцией Wi-Fi (может работать в беспроводных или проводных сетях Ethernet) с возможностью связи вызывных панелей с приложением "vhOme" для iOS и Android. Подключение 2-х вызывных панелей, 2-х видеокамер, до 6-ти мониторов в параллель. Встроенная память на 100 фото. Запись фото или видеона microSD карту до 128 ГБ (в комплект не входит). Запись по детектору движения, по одному каналу. Питание: 220/15В, Габариты: 222х154х15мм. | 26408
Marilyn HD Wi-Fi s |  | Монитор цветного видеодомофона 7 дюймов разрешение 800х480, с поддержкой форматов AHD/TVI/CVI 1080р/720p/CVBS (PAL/NTSC) и отправкой уведомлений о вызове на смартфон через приложение "vhOme 2.0", сенсорные кнопки, hands free, подключение 2-х вызывных панелей, 2-х видеокамер, до 6-ти мониторов в системе. Встроенная память на 100 фото или 20 видео. Запись фото или видео на microSD карту до 128 ГБ (в комплект не входит). Запись по детектору движения, по одному каналу. Питание: 220/15В, Габариты: 222х154х15мм. | 19606
Marilyn HD |  | Монитор цветного видеодомофона 7 дюймов, с поддержкой форматов 1080р/720p/CVBS, емкостной сенсорный экран, разрешение 1024x600, hands free. Супертонкий корпус со стеклянной поверхностью. Подключение 2-х вызывных панелей, 2-х видеокамер, до 6-ти мониторов в параллель. Встроенная память на 100 фото. Запись фото или видеона microSD карту до 128 ГБ (в комплект не входит). Запись по детектору движения, по одному каналу. Питание: 220/15В, Габариты: 222х154х15мм. | 18024
Marilyn HD s |  | Монитор цветного видеодомофона 7 дюймов разрешение 800х480, с поддержкой форматов AHD/TVI/CVI 1080р/720p/CVBS (PAL/NTSC), управление замками панелей, дополнительный канал управления воротами. Тонкий корпус, сенсорные кнопки, hands free. Подключение 2-х вызывных панелей, 2-х видеокамер, до 6-ти мониторов в системе. Встроенная память на 100 фото или 20 видеороликов по вызову. Запись фото или видео на microSD карту до 128 ГБ (в комплект не входит). Запись по детектору движения, по одному каналу. Питание: 220/15В, Габариты: 222х154х15мм. | 15172
Rocky HD Wi-Fi |  | Монитор цветного видеодомофона 7 дюймов, с поддержкой форматов CVBS и 720p/1080p (AHD/CVI/TVI), емкостной сенсорный экран разрешение 1024x600, hands free. С функцией Wi-Fi (может работать в беспроводных или проводных сетях Ethernet) с возможностью связи вызывных панелей с приложением "vhOme" для iOS и Android. Подключение 2-х вызывных панелей, 2-х видеокамер, до 6-ти мониторов в параллель. Встроенная память на 100 фото. Запись фото или видео на microSD карту до 128 ГБ (в комплект не входит). Запись по детектору движения, по одному каналу. Питание: 220/15В, Габариты: 222х154х15мм. Выход HOOK для работы с блоками сопряжения подъездных домофонов. | 21181
Rocky HD |  | Монитор цветного видеодомофона 7 дюймов, с поддержкой форматов CVBS и 720p/1080p (AHD/CVI/TVI), емкостной сенсорный экран разрешение 1024x600, hands free. Подключение 2-х вызывных панелей, 2-х видеокамер, до 6-ти мониторов в параллель. Встроенная память на 100 фото. Запись фото или видео на microSD карту до 128 ГБ (в комплект не входит). Запись по детектору движения, по одному каналу. Питание: 220/15В, Габариты: 222х154х15мм. Выход HOOK для работы с блоками сопряжения подъездных домофонов. | 16976
Selina HD M (выводится из ассортимента) |  | Монитор цветного видеодомофона 7 дюймов с сенсорными кнопками, с поддержкой форматов 1080р/720p/CVBS, разрешение 800х480, hands free, подключение 2-х вызывных панелей, 2-х видеокамер, до 4-х мониторов в параллель. Встроенная память на 100 фото. Запись фото или видео при вызове на microSD карту до 32 ГБ (в комплект не входит). Питание 220В. Размеры: 175х150х14мм (без кронштейна), 175х150х19мм (с кронштейном). | 13023
Вызывные панели AHD
Corban HD |  | Антивандальная вызывная панель видеодомофона. Видеомодуль панели имеет разрешение 1080p. Угол обзора - 70 градусов. Раздельная регулировка уровней микрофона и динамика позволяет использовать панель в любых условиях. ИК-подсветка не видима глазу человека. Полная группа контактов реле управления замком (НО/НЗ). Уголок и козырек входят в комплект поставки. | 4766
Stich HD |  | Антивандальная вызывная панель видеодомофона. Цветная CMOS AHD видеокамера с разрешением 1080p (с возможностью переключения в формат 720p или CVBS (PAL)). Угол обзора видеокамеры 60 градусов (для формата 1080p). ИК-подсветка не видима глазу человека. Режим «День/Ночь» с автоматически убираемым ИК фильтром для правильной цветопередачи в ночное время. Медь, черный. | 4282
Walle HD |  | Антивандальная вызывная панель видеодомофона. Цветная CMOS AHD видеокамера с разрешением 1080p (с возможностью переключения в формат 720p или CVBS (PAL)). Угол обзора видеокамеры 60 градусов (для формата 1080p). ИК-подсветка не видима глазу человека. Режим «День/Ночь» с автоматически убираемым ИК фильтром для правильной цветопередачи в ночное время. Медь, серебро. | 4684
iPanel 2 HD |  | Антивандальная вызывная панель видеодомофона. Цветная CMOS AHD видеокамера с разрешением 1080p (с возможностью переключения в формат 720p или CVBS (PAL)). Угол обзора видеокамеры 110 градусов (для формата 1080p). ИК-подсветка не видима глазу человека. Режим «День/Ночь» с автоматически убираемым ИК фильтром для правильной цветопередачи в ночное время. Материал лицевой панели: белый или черный акрилл. | 6652
iPanel 2 HD (Metal) |  | Антивандальная вызывная панель видеодомофона. Цветная CMOS AHD видеокамера с разрешением 1080p (с возможностью переключения в формат 720p или CVBS (PAL)). Угол обзора видеокамеры 110 градусов (для формата 1080p). ИК-подсветка не видима глазу человека. Режим «День/Ночь» с автоматически убираемым ИК фильтром для правильной цветопередачи в ночное время. Материал лицевой панели: нержавеющая сталь. | 6758
Triniti HD |  | Антивандальная вызывная панель видеодомофона. Видеомодуль панели имеет возможность переключения форматов 1080p AHD или CVBS (PAL), «День/Ночь». Угол обзора видеокамеры 130 градусов (для формата 1080p). Регулировка громкости динамика. Улучшенная ИК-подсветка на современных светодиодах с широким углом. Полная группа контактов реле управления замком (НО/НЗ). Уголок входит в комплект поставки. | 8088
iPanel 2 HD (Metal) 2 аб. |  | Цветная вызывная панель видеодомофона на 2 абонента, накладная. Металлический корпус. Монтажный уголок в комплекте. ИК-подсветка не видима глазу человека. Цветная CMOS AHD видеокамера с разрешением 1080p (с возможностью переключения в формат 720p или CVBS (PAL)). Высококачественный звук. Широкий угол обзора 110 град. Класс защиты IP65. Рабочая температура -30 +60С. Габариты 151 х 54,5 х 21,5 мм | 8088
iPanel 2 HD (Metal) 4 аб. |  | Цветная вызывная панель видеодомофона на 4 абонента, накладная. С возможностью открывания замка калитки и ворот. Металлический корпус. Монтажный уголок в комплекте. ИК-подсветка не видима глазу человека. Цветная CMOS AHD видеокамера с разрешением 1080p (с возможностью переключения в формат 720p или CVBS (PAL)). Высококачественный звук. Широкий угол обзора 110 град. Класс защиты IP65. Рабочая температура -30 +60С. Габариты 151 х 54,5 х 21,5 мм | 8410
iPanel 2 WG EM HD |  | Вызывная панель видеодомофона, накладная. Цветная CMOS AHD видеокамера с разрешением 1080p (с возможностью переключения в формат 720p или CVBS (PAL)). Угол обзора 110 град., -30С...+50С, IP66, четырехпроводная схема подключения. Встроенный считыватель с автономным контроллером на 150 карт формата EMM или с выходом Wiegand-26 в зависимости от схемы подключения. В комплекте 2 карты формата EMM. Материал лицевой панели: белый или черный акрилл. | 10110
iPanel 2 WG EM KBD HD |  | Антивандальная вызывная панель видеодомофона. Цветная CMOS AHD видеокамера с разрешением 1080p (с возможностью переключения в формат 720p или CVBS (PAL)). Угол обзора видеокамеры 110 градусов (для формата 1080p). ИК-подсветка не видима глазу человека. Режим «День/Ночь» с автоматически убираемым ИК фильтром для правильной цветопередачи в ночное время. Кодонаборная панель. Встроенный считыватель с автономным контроллером на 150 карт формата EMM или с выходом Wiegand-26 в зависимости от схемы подключения. В комплекте 2 карты формата EMM. Материал лицевой панели: белый или черный акрилл. | 11283
Мониторы, адаптированные для работы с подъездными домофонами
Mia HD (VZ или XL) |  | Бюджетный монитор цветного видеодомофона 7 дюймов с сенсорными кнопками, с поддержкой форматов CVBS и 720p/1080p(AHD/CVI/TVI), разрешение 800х480, hands free. Питание 220В. Габариты: 205х128х18мм. Адаптирован для многоквартирных домофонов. | 15432
Amelie HD (VZ или XL) |  | Монитор видеодомофона цветной с 7" дисплеем (управление сенсорными кнопками, Hands-Free). С поддержкой форматов CVBS и 720p/1080p(AHD/CVI/TVI). Адаптирован под работу с многоквартирными домофонами. Русифицированное экранное меню, простое управление функциями. Питание: 100-240 В, 50-60 Гц (блок питания встроенный). | 14794
Rocky HD (VZ или XL) |  | Монитор цветного видеодомофона 7" резистивный сенсорный экран, разрешение 1024x600, hands free, с поддержкой форматов CVBS и 720p/1080p (AHD/CVI/TVI). Адаптирован для многоквартирных домофонов. Встроенная память на 100 фото. Запись фото или видеона microSD карту до 128 ГБ (в комплект не входит). Запись по детектору движения, по одному каналу. Питание 220В, габариты: 205х128х19мм. | 21324
Rocky HD Wi-Fi (VZ или XL) |  | Монитор цветного видеодомофона 7" резистивный сенсорный экран, разрешение 1024x600, hands free, с поддержкой форматов CVBS и 720p/1080p (AHD/CVI/TVI) и функцией Wi-Fi (может работать в беспроводных или проводных сетях Ethernet). Адаптирован для многоквартирных домофонов. Возможность связи вызывных панелей с приложением "vhOme" для iOS и Android. Встроенная память на 100 фото. Запись фото или видеона microSD карту до 128 ГБ (в комплект не входит). Запись по детектору движения, по одному каналу. Питание 220В, габариты: 205х128х19мм. | 25726
Marilyn HD s (VZ или XL) |  | Монитор цветного видеодомофона 7 дюймов разрешение 800х480, с поддержкой форматов AHD/TVI/CVI 1080р/720p/CVBS (PAL/NTSC), управление замками панелей, дополнительный канал управления воротами. Тонкий корпус, сенсорные кнопки, hands free. Адаптирован для многоквартирных домофонов. Встроенная память на 100 фото или 20 видеороликов по вызову. Запись фото или видео на microSD карту до 128 ГБ (в комплект не входит). Запись по детектору движения, по одному каналу. Питание: 220/15В, Габариты: 222х154х15мм. | 18200
Marilyn HD Wi-Fi s (VZ или XL) |  | Монитор цветного видеодомофона 7 дюймов разрешение 800х480, с поддержкой форматов AHD/TVI/CVI 1080р/720p/CVBS (PAL/NTSC) и отправкой уведомлений о вызове на смартфон через приложение "vhOme 2.0", сенсорные кнопки, hands free. Адаптирован для многоквартирных домофонов. Встроенная память на 100 фото или 20 видео. Запись фото или видео на microSD карту до 128 ГБ (в комплект не входит). Запись по детектору движения, по одному каналу. Питание: 220/15В, Габариты: 222х154х15мм. | 22881
Marilyn HD (VZ или XL) |  | Монитор цветного видеодомофона 7" емкостной сенсорный экран, с поддержкой форматов 1080р/720p/CVBS, разрешение 1024x600, hands free. Супертонкий корпус со стеклянной поверхностью. Адаптирован для многоквартирных домофонов. Встроенная память на 100 фото. Запись фото или видеона microSD карту до 128 ГБ (в комплект не входит). Запись по детектору движения, по одному каналу. Питание: 220/15В, Габариты: 222х154х15мм. | 22562
Marilyn HD Wi-Fi (VZ или XL) |  | Монитор цветного видеодомофона 7" емкостной сенсорный экран, с поддержкой форматов 1080р/720p/CVBS, разрешение 1024x600, hands free. Супертонкий корпус со стеклянной поверхностью. С функцией Wi-Fi (может работать в беспроводных или проводных сетях Ethernet). Адаптирован для многоквартирных домофонов. Возможность связи вызывных панелей с приложением "vhOme" для iOS и Android. Встроенная память на 100 фото. Запись фото или видеона microSD карту до 128 ГБ (в комплект не входит). Запись по детектору движения, по одному каналу. Питание: 220/15В, Габариты: 222х154х15мм. | 31954
Marilyn HD Wi-Fi IPS (VZ или XL) |  | Монитор цветного видеодомофона 7 дюймов, с поддержкой форматов CVBS и 720p/1080p (AHD/CVI/TVI), емкостной сенсорный экран IPS, разрешение 1024x600, hands free. Супертонкий корпус со стеклянной поверхностью. С функцией Wi-Fi (может работать в беспроводных или проводных сетях Ethernet) с возможностью связи вызывных панелей с приложением "vhOme" для iOS и Android. Адаптирован для многоквартирных домофонов. Запись фото или видеона microSD карту до 128 ГБ (в комплект не входит). Запись по детектору движения, по одному каналу. Питание: 220/15В, Габариты: 222х154х15мм. Выход HOOK для работы с блоками сопряжения подъездных домофонов. | 33419
Jolli HD Wi-Fi (VZ или XL) |  | Монитор цветного видеодомофона 10" емкостной сенсорный экран, с поддержкой форматов 1080р/720p/CVBS, разрешение 1024x600, hands free. Корпус со стеклянной поверхностью. С функцией Wi-Fi (может работать в беспроводных или проводных сетях Ethernet). Адаптирован для многоквартирных домофонов. Возможность связи вызывных панелей с приложением "vhOme" для iOS и Android. Встроенная память на 100 фото. Запись фото или видеона microSD карту до 1 ТБ (в комплект не входит). Запись по детектору движения и квадратор по 8 каналам. Питание: 220/15В. | 54171
Selina HD M (VZ или XL) (выводится из ассортимента) |  | Монитор цветного видеодомофона 7 дюймов с сенсорными кнопками, с поддержкой форматов 1080р/720p/CVBS, разрешение 800х480, hands free, адаптирован под работу с многоквартирными домофонами. Встроенная память на 100 фото. Запись фото или видео при вызове на microSD карту до 32 ГБ (в комплект не входит). Питание 220В. Размеры: 175х150х14мм (без кронштейна), 175х150х19мм (с кронштейном). | 18570
Selina HD (VZ или XL) (выводится из ассортимента) |  | Монитор цветного видеодомофона 7 дюймов с сенсорными кнопками, с поддержкой форматов 1080р/720p/CVBS, разрешение 800х480, hands free, адаптирован под работу с многоквартирными домофонами. Питание 220В. Размеры: 175х150х14мм (без кронштейна), 175х150х19мм (с кронштейном). | 15828
Все модели домофонов Tantos также могут иметь вариант адаптации VZ-2 (+ 1 доп. вход для панели).

## Домофоны CVBS
Наименование | фото | Описание товаров | розн.
Комплекты домофонов
LILU kit |  | Комплект бюджетного домофона. В комплекте: Монитор видеодомофона цветной с 4,3" дисплеем, Hands-free, управление сенсорными кнопками. формат CVBS (PAL/NTSC). Питание 14,5В, адаптер 220В/14,5В в комплекте. Вызывная панель антивандальная, с матрицей видеокамеры высокого разрешения, формат CVBS (PAL). Стандартная четырехпроводная схема подключения. | 10110
Mia kit |  | Комплект бюджетного домофона. В комплекте: Монитор видеодомофона цветной с 7" дисплеем, Hands-free, управление сенсорными кнопками, формат CVBS (PAL/NTSC). Питание: 100-240 В, 50-60 Гц (блок питания встроенный). Вызывная панель антивандальная, с матрицей видеокамеры высокого разрешения, формат CVBS (PAL), с возможностью регулировки громкости звука. Стандартная четырех проводная схема подключения. | 13198
Amelie kit |  | Комплект бюджетного домофона. В комплекте: Монитор видеодомофона цветной с 7" дисплеем, Hands-free, управление сенсорными кнопками, формат CVBS (PAL/NTSC). Питание: 100-240 В, 50-60 Гц (блок питания встроенный). Вызывная панель антивандальная, с матрицей видеокамеры высокого разрешения, формат CVBS (PAL). Стандартная четырех проводная схема подключения. | 13198
Вызывные панели
Stich |  | Антивандальная вызывная панель видеодомофона, накладная, камера 800 ТВЛ., PAL, угол обзора 60 град., -30С...+50С, IP66, четырехпроводная схема подключения. Стандартная четырех проводная схема подключения. Совместима с наиболее распространенными марками домофонов. Медь, черный. | 4282
Walle |  | Антивандальная вызывная панель с модулем высокого разрешения 800 ТВЛ, высококачественный звук. Стандартная четырех проводная схема подключения. Совместима с наиболее распространенными марками домофонов. Медь, серебро. | 4257
Walle + |  | Антивандальная вызывная панель с модулем высокого разрешения 900 ТВЛ, высококачественный звук, ИК подсветка 940нМ. Регулировки громкости динамика и чувствительности микрофона. Стандартная четырех проводная схема подключения. Совместима с наиболее распространенными марками домофонов. Медь, асфальт. | 3831
Vilia (выводится из ассортимента) |  | Вызывная панель цветного видеодомофона, накладная, ИК подсветка, матрица камеры 900 ТВЛ, PAL, угол обзора 55 град., -40С...+50С, четырехпроводная схема подключения. Регулировки громкости динамика и чувствительности микрофона. Корпус литой алюминий, в комплекте уголок. | 4464
iPanel 2 WG |  | Вызывная панель видеодомофона, накладная, камера 800 ТВЛ., PAL, угол обзора 110 град., -30С...+50С, IP66, четырехпроводная схема подключения. Встроенный считыватель с автономным контроллером на 150 карт формата Mifare или с выходом Wiegand-26 в зависимости от схемы подключения. В комплекте 2 карты формата Mifare. | 10110
iPanel 2 iPanel 2 + |  | Вызывная панель с цветным модулем видеокамеры высокого разрешения. Материал лицевой панели: Белый акрил / Черный акрил. Для версии "+" ИК подсветка. Разрешение матрицы 800 ТВЛ.Угол обзора 110 град. Рабочая температура -30С...+50С Класс защиты IP66. Уголок в комплекте. Совместима с наиболее распространенными марками домофонов. | 6375
iPanel 2 (Metal) iPanel 2 (Metal) + |  | Вызывная панель с цветным модулем видеокамеры высокого разрешения. Материал лицевой панели: Нержавеющая сталь Для версии "+" ИК подсветка. Разрешение матрицы 800 ТВЛ. Угол обзора 110 град. Рабочая температура -30С...+50С Класс защиты IP66. Уголок в комплекте. Совместима с наиболее распространенными марками домофонов. | 6547
Stuart-1 |  | Цветная вызывная панель видеодомофона на 1 абонента, накладная. С возможностью открывания замка калитки и ворот. Материал вызывной панели - литой алюминий. Разрешение матрицы 800 ТВЛ. Высококачественный звук. Широкий угол обзора 110 град. Класс защиты IP54. Рабочая температура -30 +60С. Габариты 129 х 87 х 25 мм. Совместима с наиболее распространенными марками домофонов. | 7598
iPanel 2 (Metal) 2 аб. |  | Цветная вызывная панель видеодомофона на 2 абонента, накладная. Металлический корпус. Монтажный уголок в комплекте. Белая светодиодная подсветка. Разрешение матрицы 800 ТВЛ. Высококачественный звук. Широкий угол обзора 110 град. Класс защиты IP65. Рабочая температура -30 +60С. Габариты 151 х 54,5 х 21,5 мм | 8078
iPanel 2 (Metal) 4 аб. |  | Цветная вызывная панель видеодомофона на 4 абонента, накладная. С возможностью открывания замка калитки и ворот. Металлический корпус. Монтажный уголок в комплекте. Белая светодиодная подсветка. Разрешение матрицы 800 ТВЛ. Высококачественный звук. Широкий угол обзора 110 град. Класс защиты IP65. Рабочая температура -30 +60С. Габариты 151 х 54,5 х 21,5 мм | 8320
Видеодомофоны серии CLASSIC
Мониторы с кнопочным управлением |  | Русифицированное экранное меню, простое управление
Elly |  | Монитор видеодомофона цветной, TFT LCD 4,3" Hands-Free. Возможности подключения: 4 монитора, 2 вызывные панели, 2 видеокамеры. Адресный интерком, 25 мелодий. Питание 220В. | 7237
Elly с трубкой |  | Монитор видеодомофона цветной, TFT LCD 4,3" с трубкой на магните. Возможности подключения: 4 монитора, 2 вызывные панели, 2 видеокамеры. Адресный интерком, 25 мелодий. Питание 220В. | 7451
Elly-S |  | Монитор видеодомофона цветной, TFT LCD 4,3" Hands-Free. Возможности подключения: 4 монитора, 2 вызывные панели, 2 видеокамеры. Поддержка microSD карты, запись фото и видео на microSD до 32ГБ или фото во внутреннюю память не менее 64 кадров. Адресный интерком, 25 мелодий. Питание 220В. | 9830
Elly-S с трубкой |  | Монитор видеодомофона цветной, TFT LCD 4,3" с трубкой на магните. Возможности подключения: 4 монитора, 2 вызывные панели, 2 видеокамеры. Поддержка microSD карты, запись фото и видео на microSD до 32ГБ или фото во внутреннюю память не менее 64 кадров. Адресный интерком, 25 мелодий. Питание 220В. | 10129
LOKI |  | Монитор видеодомофона цветной с 7" дисплеем (управление кнопками на консоли). Русифицированное экранное меню, простое управление функциями. Адресный интерком. Возможности подключения: 4 монитора, 2 вызывные панели, 2 видеокамеры. Питание: 100-240 В, 50-60 Гц (блок питания встроенный). | 11356
LILU |  | Монитор видеодомофона цветной, TFT LCD 4,3" 480x234, PAL/NTSC, Hands-Free. Возможности подключения: 4 монитора, 2 вызывные панели. Адресный интерком, 25 мелодий. Питание 14,5В, адаптер 220В/14,5В в комплекте. Габариты 180х112 х17мм. | 7025
LILU lux |  | Монитор видеодомофона цветной, TFT LCD 4,3" 480x234, PAL/NTSC, Hands-Free. Возможности подключения: 4 монитора, 2 вызывные панели. Адресный интерком, 25 мелодий. Питание 14,5В, адаптер 220В/14,5В в комплекте. Габариты 180х112 х17мм. | 7025
LILU LE |  | Монитор видеодомофона цветной, TFT LCD 4,3" 480x234, PAL/NTSC, Hands-Free. Возможности подключения: 4 монитора, 2 вызывные панели. Адресный интерском, 25 мелодий. Питание 14,5В, адаптер 220В/14,5В в комплекте. Габариты 180х112 х17мм. Эксклюзивный дизайн "Совы" и "Лес". | 7131
LILU - SD |  | Монитор видеодомофона цветной, TFT LCD 4,3" 480x272, PAL/NTSC, Hands-Free. Возможности подключения: 4 монитора, 2 вызывные панели. Адресный интерском, 7 мелодий, запись фото на microSD до 32ГБ или во внутреннюю память не менее 64 кадров. Питание 14,5В, адаптер 220В/14,5В в комплекте. Габариты 180х112 х17мм. | 8833
Amelie |  | Монитор видеодомофона цветной с 7" дисплеем (управление сенсорными кнопками, Hands-Free). Русифицированное экранное меню, простое управление функциями. Адресный интерком. Возможности подключения: 4 монитора, 2 вызывные панели, 2 видеокамеры. Питание: 100-240 В, 50-60 Гц (блок питания встроенный). | 8957
Amelie Slim |  | Монитор видеодомофона цветной с 7" дисплеем (управление сенсорными кнопками, Hands-Free). Сверх тонкий корпус 17мм. Русифицированное экранное меню, простое управление функциями. Адресный интерком. Возможности подключения: 4 монитора, 2 вызывные панели, 2 видеокамеры. Питание: пасивное PoE, вынесенный блок питания нового поколения удобно размещается в распаечной коробке или электро щитке (220В/15В). | 10304
Amelie - SD |  | Монитор видеодомофона цветной с 7" дисплеем (управление сенсорными кнопками, Hands-Free). Русифицированное экранное меню, простое управление функциями. Адресный интерком, копирование записей на SD-карту. Возможности подключения: 4 монитора, 2 вызывные панели, 2 видеокамеры. Питание: 100-240 В, 50-60 Гц (блок питания встроенный). | 11815
Prime - SD Mirror |  | Монитор видеодомофона цветной с зеркальной поверхностью 7" (управление сенсорными кнопками и джойстиком, Hands-Free). Адресный интерком, копирование записей на SD-карту. Возможности подключения: 4 монитора, 2 вызывные панели, 2 видеокамеры. Питание: 100-240 В, 50-60 Гц (блок питания встроенный). | 12761
Sherlock |  | Монитор видеодомофона цветной с 10" дисплеем (управление сенсорными кнопками, Hands-Free, 1024х600). Тонкий корпус 19,7 мм. Русифицированное экранное меню, простое управление функциями. Адресный интерком. Возможности подключения: 4 монитора, 2 вызывные панели, 2 видеокамеры. Питание: вынесенный блок питания нового поколения удобно размещается в распаечной коробке или электро щитке (220В/15В). | 16497
Sherlock+ (в продаже только в белом цвете) |  | Монитор видеодомофона цветной с 10" дисплеем (управление сенсорными кнопками, Hands-Free, 1024х600). Тонкий корпус 19,7 мм. Русифицированное экранное меню, простое управление функциями. Адресный интерком. Возможности подключения: 4 монитора, 2 вызывные панели, 2 видеокамеры. Подключение внешнего DVR через специальный VGA преобразователь на расстоянии до 50 метров с возможностью управления DVR его же пультом дистанционного управления. Возможности подключения: 4 монитора, 2 вызывные панели, 2 видеокамеры. Питание: вынесенный блок питания нового поколения удобно размещается в распаечной коробке или электро щитке (220В/15В). | 20647
Мониторы с кнопочным управлением |  | (мультифункциональные)
Prime |  | Монитор видеодомофона цветной с 7" дисплеем (управление сенсорными кнопками, Hands-Free). Русифицированное экранное меню, простое управление функциями. Адресный интерком, режим прослушивания других мониторов, функция общего вызова. Поддержка microSD карты, встроенный DVR с детектором движения, автоответчик (micro SD). Поддержка мультимедиа: фоторамка, воспроизведение музыки. Питание: 100-240 В, 50-60 Гц (блок питания встроенный). | 12761
Prime Slim |  | Монитор видеодомофона цветной с 7" дисплеем (управление сенсорными кнопками, Hands-Free). Тонкий корпус 17мм. Русифицированное экранное меню, простое управление функциями. Адресный интерком, режим прослушивания других мониторов, функция общего вызова. Поддержка microSD карты, встроенный DVR с детектором движения, автоответчик (micro SD). Поддержка мультимедиа: фоторамка, воспроизведение музыки. Питание: пасивное PoE, вынесенный блок питания нового поколения удобно размещается в распаечной коробке или электро щитке (220В/15В). | 13111
Мониторы с сенсорным экраном |  | (мультифункциональные)
NEO |  | Монитор видеодомофона цветной c 7" сенсорным дисплеем (touch screen). Русифицированное экранное меню, простое управление функциями. Адресный интерком, режим прослушивания других мониторов, функция общего вызова. Возможности подключения: 4 монитора, 2 вызывные панели, 2 видеокамеры. Поддержка microSD карты, встроенный DVR с детектором движения, автоответчик (microSD). Поддержка мультимедиа: фоторамка, воспроизведение музыки. Питание: 100-240 В, 50-60 Гц (блок питания встроенный). | 16976
NEO Slim |  | Монитор видеодомофона цветной с 7" сенсорным дисплеем (touch screen). Сверх тонкий корпус 17мм. Русифицированное экранное меню, простое управление функциями. Адресный интерком, режим прослушивания других мониторов, функция общего вызова. Поддержка microSD карты, встроенный DVR с детектором движения, автоответчик (microSD). Поддержка мультимедиа: фоторамка, воспроизведение музыки. Возможности подключения: 4 монитора, 2 вызывные панели, 2 видеокамеры. Питание: пасивное PoE, вынесенный блок питания нового поколения удобно размещается в распаечной коробке или электро щитке (220В/15В). | 16976
Видеодомофоны серии PROMO
Мониторы с кнопочным управлением |  | Русифицированное экранное меню, простое управление
Lea (временно не поставляется) |  | Монитор видеодомофона цветной, TFT LCD 4,3" 480x272, PAL/NTSC, Hands-Free 2 панели, до 4-х шт. в параллель, 6 мелодий. Питание 14,5В, адаптер 220В/14,5В в комплекте. Размеры: 110,5 x 160 x 10,4 мм (без кронштейна), 110,5 x 160 x 15 мм (с кронштейном) | 5760
Mia |  | Монитор цветного видеодомофона TFT LCD 7" 800x480, CVBS (PAL/NTSC), Hands-Free 2 панели, 2 камеры, до 6-ти шт. в параллель. Питание 220В. Габариты 205х128х18 мм. | 8941
Аудиодомофоны
TS-AD Tantos |  | Аудиотрубка для мониторов серии Classic. Может использоваться как абонентская трубка для многоквартирной домофонной системы Тантос. Питание 10-15В DC. Потребление 0,8Вт (не более), 0,2 Вт (ожидание). Рабочая температура 0...+40 град.С. Рабочая влажность 0-95%. Подключение 3-5 проводов (0,5 кв. мм) (в зависимости от выбранной схемы подключения). | 1206
TS-AD Digital |  | Аудиотрубка цифровая, программируемая по номеру квартиры, с динамиком 32 Ома, с выключателем вызова и регулировкой громкости в 2-х положениях, рекомендуется для домофонов Laskomex, Proel, Raikman, Rainman, Filman, Keyman, xVoice и их аналогами. Размер 210 х 80 х 67 мм. | 1067
TS-203HA |  | Переговорная трубка аудиодомофона, 2-х проводная. Совместима с комплектом TS-203Kit, вызывными панелями AVC-1xx, JSB-Axx, KC-MD10. Кнопка отрывания замка- "сухие", нормально-разомкнутые контакты. Возможно параллельное подключение до 3-х трубок в одной системе. Цвет белый. Питание 220В. | 1956
TS-203Kit |  | Комплект аудиодомофона. Вызывная панель, аудиотрубка, накладной или врезной монтаж вызывной панели (в комплекте). Возможно подключение дополнительных трубок (до 3-х в одной системе). Питание 220В | 3979
Мониторы, адаптированные для работы с подъездными домофонами
Elly (VZ или XL) |  | Монитор цветного видеодомофона, адаптированный для работы с многоквартирными домофонами, экран TFT LCD 4,3" разрешение 480x272, PAL/NTSC, Hands-Free. Питание 14,5В, адаптер 220В/14,5В в комплекте. | 11707
Elly с трубкой (VZ или XL) |  | Монитор цветного видеодомофона, адаптированный для работы с многоквартирными домофонами, экран TFT LCD 4,3" разрешение 480x272, PAL/NTSC, с трубкой на магните. Питание 14,5В, адаптер 220В/14,5В в комплекте. | 12586
Elly S (VZ или XL) |  | Монитор цветного видеодомофона, адаптированный для работы с многоквартирными домофонами, экран TFT LCD 4,3" разрешение 480x272, PAL/NTSC, Hands-Free, запись фото на microSD до 32ГБ или во внутреннюю память не менее 64 кадров. Питание 14,5В, адаптер 220В/14,5В в комплекте. | 15073
Elly S с трубкой (VZ или XL) |  | Монитор цветного видеодомофона, адаптированный для работы с многоквартирными домофонами, экран TFT LCD 4,3" разрешение 480x272, PAL/NTSC, с трубкой на магните, запись фото на microSD до 32ГБ или во внутреннюю память не менее 64 кадров. Питание 14,5В, адаптер 220В/14,5В в комплекте. | 15314
LILU/LILU lux (VZ или XL) |  | Монитор цветного видеодомофона, адаптированный для работы с многоквартирными домофонами, экран TFT LCD 4,3" разрешение 480x272, PAL/NTSC, Hands-Free. Питание 14,5В, адаптер 220В/14,5В в комплекте. Габариты 180х112 х17мм | 11175
LILU LE (VZ или XL) |  | Монитор цветного видеодомофона, адаптированный для работы с многоквартирными домофонами, экран TFT LCD 4,3" разрешение 480x272, PAL/NTSC, Hands-Free. Питание 14,5В, адаптер 220В/14,5В в комплекте. Габариты 180х112 х17мм | 11283
LILU - SD (VZ или XL) |  | Монитор цветного видеодомофона, адаптированный для работы с многоквартирными домофонами, экран TFT LCD 4,3" разрешение 480x272, PAL/NTSC, Hands-Free, запись фото на microSD до 32ГБ или во внутреннюю память не менее 64 кадров. Питание 14,5В, адаптер 220В/14,5В в комплекте. Габариты 180х112 х17мм | 12878
Mia (VZ или XL) |  | Монитор цветного видеодомофона TFT LCD 7" 800x480, CVBS (PAL/NTSC), Hands-Free, адаптирован для работы с многоквартирными домофонами. Питание 220В. | 14156
Amelie (VZ или XL) |  | Монитор цветного видеодомофона, TFT LCD 7", PAL/NTSC, Hands-Free, адаптирован для работы с многоквартирными домофонами, 12 мелодий, 220В, 50мА | 14212
Amelie Slim (VZ или XL) |  | Монитор цветного видеодомофона, адаптированный для работы с подъездными многоквартирными домофонами, экран TFT LCD 7", PAL/NTSC, Hands-Free, 12 мелодий. Питание 14,5В, адаптер 220В/14,5В в комплекте. Габариты 185 х127,5 х17 мм. | 15337
Amelie - SD (VZ или XL) |  | Монитор видеодомофона, цв., TFT LCD 7", PAL/NTSC, Hands-Free, адаптирован для работы с многоквартирными домофонами, 12 мелодий, запись кадров на SD до 32ГБ, 220В, 50мА | 16072
Prime SD Mirror (VZ или XL) |  | Монитор домофона, цв. TFT LCD 7", сенсорные кнопки, зеркальная панель, джойстик, hands-free, адаптирован под работу с многоквартирными домофонами, память 64 кадра на внутр. память или на microSD, до 32ГБ, Питание 220В, 210х116х25мм. | 17678
LOKI (VZ или XL) |  | Монитор домофона, цв. TFT LCD 7", механические кнопки, с трубкой, адаптирован для работы с многоквартирными домофонами, 220В, Габариты: 285 х 140 х 46 мм | 16391
Prime (VZ или XL) |  | Монитор домофона, цв. TFT LCD 7", сенсорные кнопки, джойстик, hands-free, адаптирован под работу с многоквартирными домофонами, память кадры/ролики на SD, до 32ГБ, детектор движения. Питание 220В, 210х116х25мм | 17678
Prime Slim (VZ или XL) |  | Монитор видеодомофона, цв. TFT LCD 7", сенсорные кнопки, hands-free, адаптирован под работу с многоквартирными домофонами. Память кадры/ролики на SD, до 32ГБ, детектор движения, DC 15В. Габариты: 185 х127,5 х17 мм | 18147
NEO (VZ или XL) |  | Монитор домофона, цв. TFT LCD 7", сенсорный экран, hands-free, адаптирован под многоквартирные домофоны, память, кадры/ролики на SD до 32ГБ, детектор движения, 220В, 210х116х25мм | 21424
NEO Slim (VZ или XL) |  | Монитор видеодомофона, цв. TFT LCD 7" 800х480, сенсорный экран, hands-free, адаптирован под многоквартирные домофоны. Память кадры/ролики на SD, до 32ГБ, детектор движения, DC 15В, БП внешний. Габариты: 185 х127,5 х17 мм | 21424
Sherlock (VZ или XL) |  | Монитор видеодомофона, цв., TFT LCD 10,1" 1024x768, PAL/NTSC, Hands-Free, адаптирован под подъездные домофоны, 12 мелодий, Питание 14,5В, адаптер 220В/14,5В в комплекте. Габариты: 258x178x19.7mm | 20754
Sherlock + (VZ или XL) |  | Монитор видеодомофона, цв., TFT LCD 10,1" 1024x768, PAL/NTSC, Hands-Free, адаптирован под подъездные домофоны, 12 мелодий, Питание 14,5В, адаптер 220В/14,5В в комплекте. Габариты: 258x178x19.7mm | 24798
Все модели домофонов Tantos также могут иметь вариант адаптации VZ-2 (+ 1 доп. вход для панели).
Сопутствующее
TS-Visor (козырек) |  | Козырек предназначен для использолвания с вызывными панелями серий iPanel и Triniti для защиты от осадков. Материал: Алюминий. Габаритные размеры 140 х52 х 34мм. | 532
TS-БУЗ |  | Блок управления электромеханическим замком, позволяет использовать питание вызывной панели или маломощный источник питания напряжением 12—15В, с допустимым током нагрузки не ниже 50 мА для открытия импульсного электромеханического замка. Диапазон напряжения на входе (Uвх): 12-15В. Диапазон напряжения на выходе (Uвых):11,4-14,4 (Uвх - 0,6В). Ток импульса на выходе (Iвых): 3А Ток при заряде: 20mA. Ток в дежурном режиме: 0mA. Габариты: 17х17х50 mm | 477
TS-МОП |  | Модуль ограничения напряжения. Предназначен для ограничения подачи питания на подсветку кнопки вызова вызывной панели. Рабочее напряжение: 12..15 В. Ток коммутации: не более 300 мА. Порог отключения: 10.5 В. Ток собственного потребления: не более 2.5 мА (в версии со светодиодом - не более 5 мА). Ток срабатывания защиты по выходу: 500 мА. Габариты: 32х16х9 мм. | 416
TS-БВГ |  | Блок видеосигнала гальванический. Устройство для гальванической развязки аналогового видеосигнала (видеотрансформатор). Предназначен для гальванической развязки видеосигнала любых аналоговых форматов, в пределах полосы пропускания, с целью изоляции источника и приёмника видеосигнала от возможных сквозных токов между ними. | 844
TS-08-Slim |  | Источник стабилизированного питания 14.5В, 0.8А. Предназначен для питания мониторов серии Classic Slim, трубки TS-AD Tantos или других мониторов использующих внешний БП. Входное напряжение 100-240В 0,5 А частота 50 Гц. Постоянное выходное напряжение при 220 В: 14,5 В. Напряжения пульсаций: ≤ 30 мВ. Номинальный выходной ток: 0,8 А. Время наработки на отказ: не менее 100 000 часов. Габариты: 45×45×25 мм. Длина кабеля: 1750 мм. Масса без аккумулятора: не более 150 гр. Класс защиты: IP 54. | 934
TS-08-Slim 2 |  | Источник стабилизированного питания 14.5В, 0.8А. Совместим с домофонами серии Promo. Входное напряжение 100-240В 0,5 А частота 50 Гц. Постоянное выходное напряжение при 220 В: 14,5 В. Напряжения пульсаций: ≤ 30 мВ. Номинальный выходной ток: 0,8 А. Время наработки на отказ: не менее 100 000 часов. Габариты: 45×45×30мм. Длина кабеля: 1430мм. Масса без аккумулятора: не более 150 гр. Класс защиты: IP 54. | 1811
TS-NC05 |  | Электронное реле предназначено для управления замком калитки и блоком управления ворот при использовании одной вызывной панели с мониторов серий Classic. | 604
TS-NC09 |  | Электронное реле предназначено для дублирования сигнала вызова с помощью подключаемого оповещателя и формирования сигнала снятия трубки для модулей сопряжения или команды открывания двери для контроллера СКУД. Подходит для использования с мониторами серии Classic. | 1426
TS-NC10 |  | Коммутатор вызывных панелей предназначен для подключения двух 4-х проводных вызывных панелей к одному порту монитора. Коммутатор поставляется без корпуса, в термоусадочной трубке. Клеммники подключения панелей и монитора съемные. | 987
Шлейф для мониторов TANTOS Classic 4х-пиновый |  | Шлейф для мониторов TANTOS серии Classic. 4-х пиновый разъем c соединительными проводами для подключения вызывной панели или дополнительного монитора. | 45
Шлейф для мониторов TANTOS Classic 5ти-пиновый |  | Шлейф для мониторов TANTOS серии Classic. 5-ти пиновый разъем c соединительными проводами для подключения вызывной панели. | 45
Шлейф для мониторов TANTOS Promo 4х-пиновый |  | Шлейф для мониторов TANTOS серии Lea, Selina, Rocky, Marilyn, 4-pin, 26 AWG, 18 см | 45
TS-BR1 |  | Кронштейн для мониторов Amelie (SD), Prime (+,SD), NEO (+, GSM), серии LILU. | 438
TS-BR2 |  | Кронштейн для мониторов серии Slim, Tango (+), Sherlock (+), Stark. | 438
TS-BR3 |  | Кронштейн монтажный для мониторов Lea, для накладного монтажа, 110х75мм. | 349
TS-BR4 |  | Кронштейн монтажный для мониторов серии Marilyn, Selina, для накладного монтажа, 140х82мм. | 438
TS-BR5 |  | Кронштейн монтажный для мониторов серии Rocky, для накладного монтажа, 115х75мм. | 438

## Мног. домофоны CVBS
Наименование | фото | Описание товаров | розн.
Многоквартирные системы
Вызывные панели
TS-VPS lux |  | Вызывная панель цветного многоквартирного домофона Прочный алюминиевый корпус. Анимированный TFT дисплей Простое подключение с помощью разъемов RJ-45 (подключение по стандарту T568B) Управление замком. Подключение датчика положения двери. Подключение кнопки выхода В качестве абонентских устройств используются серийные мониторы серии Classic и аудиотрубки TS-AD Tantos. | 21285
TS-VPS-EM lux WG |  | Вызывная панель цветного многоквартирного домофона со встроенным считывателем карт Em-Marin. Выход Wiegand-26 Прочный алюминиевый корпус. Анимированный TFT дисплей Простое подключение с помощью разъемов RJ-45 (подключение по стандарту T568B) Управление замком. Подключение датчика положения двери. Подключение кнопки выхода В качестве абонентских устройств используются серийные мониторы серии Classic и аудиотрубки TS-AD Tantos. | 23627
TS-VPS-MF lux WG |  | Вызывная панель цветного многоквартирного домофона со встроенным считывателем карт Mifare. Выход Wiegand-26 Прочный алюминиевый корпус. Анимированный TFT дисплей Простое подключение с помощью разъемов RJ-45 (подключение по стандарту T568B) Управление замком. Подключение датчика положения двери. Подключение кнопки выхода В качестве абонентских устройств используются серийные мониторы серии Classic и аудиотрубки TS-AD Tantos. | 25331
Абонентские аудиотрубки
TS-AD |  | Абонентская трубка для многоквартирной системы Тантос. Имеет отключение звука и 2 уровня громкости вызывного сигнала. Может использоваться как доп. трубка для мониторов Classic. Питание 10-15В DC. Потребление 0,8Вт (не более), 0,2 Вт (ожидание). Рабочая температура 0...+40 град.С. Рабочая влажность 0-95%. Подключение 3-5 проводов (0,5 кв. мм) (в зависимости от выбранной схемы подключения). | 1206
Коммутационные блоки
TS-NV |  | Этажный коммутатор на 4 квартиры Простая установка на DIN-рейку Простое подключение с помощью разъемов RJ-45 (подключение по стандарту T568B) Все соединения в системе производяться кабелем UTP 5 категории | 5262
TS-NV2 |  | Разветвитель линии вертикального стояка многоквартирного домофона на 2 ветви. Простая установка на DIN-рейку. Простое подключение с помощью разъемов RJ-45 (подключение по стандарту T568B). Все соединения в системе производятся кабелем UTP 5 категории. | 7564
TS-NH |  | Коммутатор вызывных панелей Простая установка на DIN-рейку Коммутатор многоквартирного домофона для подключения 2-х вызывных панелей серии TS-VPS с возможностью объединения вызывных панелей разных подъездов в единую систему. | 8443
TS-NH2 |  | Коммутатор вызывных панелей Простая установка на DIN-рейку Коммутатор многоквартирного домофона для подключения 4-х вызывных панелей серии TS-VPS | 8443
TS-PW |  | Блок питания для многоквартирного видеодомофона Простая установка на DIN-рейку Простое подключение с помощью RJ-45 (подключение по стандарту T568B) Возможность подключения резервной батареи Все соединения в системе производятся кабелем UTP 5 категории ( за исключением 220В и резервной батареи) | 7125
TS-NC |  | Адаптер для подключения мониторов к этажному коммутатору Предназначен для подключения мониторов к многоквартирной системе. | 430
TS-NC08 |  | Модуль резервного хранения базы ключей для панелей серии TS-VPS-xx. Предназначен для ручного резервного копирования или восстановления баз ключей. Подключается в шину стояка на последнем этажном коммутаторе. | 1994

## Безопасность дома
Наименование товаров | фото | Описание товаров | розн.
Безопасность дома
Wi-Fi камеры для наблюдения, контроля и обеспечения домашней безопасности
IP-видеокамера iРотор |  | Видеокамера Wi-Fi купольная наклонно - поворотная с ИК подсветкой мегапиксельная, 1280х720 пк, 1/4” сенсор 0.4 Люкс (день) 0 Люкс (ночь с ИК подсветкой), автоматическое слежение за движущимися объектами, детектор движения, встроенный микрофон / встроенный динамик, поддержка microSDкарт, облачное хранение, мобильное приложение для iPhone, Android, веб интерфейс отсутствует. Питание DC 5В microUSB, ИК подсветка 5-10 м, -0+50˚C. | 2673
IP- видеокамера iРотор Плюс |  | Видеокамера Wi-Fi купольная наклонно - поворотная с ИК подсветкой двухмегапиксельная, 1920х1080 пк, 1/4” сенсор 0.4 Люкс (день) 0 Люкс (ночь с ИК подсветкой), автоматическое слежение за движущимися объектами, детектор движения, встроенный микрофон / встроенный динамик, поддержка microSDкарт, облачное хранение, мобильное приложение для iPhone, Android, веб интерфейс отсутствует. Питание DC 5В microUSB, ИК подсветка 5-10 м, -0+50˚C. | 3465
IP- видеокамера iСфера Плюс |  | Видеокамера Wi-Fi купольная наклонно - поворотная с ИК подсветкой двухмегапиксельная, 1920х1080 пк, 1/2.7” сенсор 0.1 Люкс (день) 0 Люкс (ночь с ИК подсветкой), детектор движения, встроенный микрофон / встроенный динамик, поддержка SD карт, порт Ethernet, облачное хранение, мобильное приложение для iPhone, Android, веб интерфейс отсутствует. Питание DC 5В microUSB, ИК подсветка до 10 м, -0+50˚C. | 3861
IP- видеокамера iКапля Плюс |  | Видеокамера Wi-Fi компактная с ИК подсветкой двухмегапиксельная, 1920х1080 пк, 1/2.7” сенсор 0.1 Люкс (день) 0 Люкс (ночь с ИК подсветкой), детектор движения, встроенный микрофон / встроенный динамик, поддержка SD карт, облачное хранение, мобильное приложение для iPhone, Android, веб интерфейс отсутствует. Питание DC 5В microUSB, ИК подсветка до10 м, -0+50˚C. | 3267
IP- видеокамера iШар Плюс |  | Видеокамера Wi-Fi компактная с ИК подсветкой двухмегапиксельная, 1920х1080 пк, 1/2.7” сенсор 0.1 Люкс (день) 0 Люкс (ночь с ИК подсветкой), детектор движения, встроенный микрофон / встроенный динамик, поддержка SD карт, облачное хранение, мобильное приложение для iPhone, Android, веб интерфейс отсутствует. Питание DC 5В microUSB, ИК подсветка до10 м, -0+50˚C. | 3465
IP- видеокамера iБлок Плюс | + в комплект не входят | Видеокамера Wi-Fi с возможностью питания от аккумуляторов и длительной автономной работой с ИК подсветкой, PIR детектор, двухмегапиксельная, 1920х1080 пк, 1/2.7” сенсор 0.1 Люкс (день) 0 Люкс (ночь с ИК подсветкой), детектор движения, встроенный микрофон / встроенный динамик, поддержка SD карт, облачное хранение, мобильное приложение для iPhone, Android, веб интерфейс отсутствует. Питание DC 5В microUSB или 2х18650 АКБ (в комплект не входят), ИК подсветка до 10 м, -0+50˚C. | 5346
IP- видеокамера iЦилиндр Плюс |  | Видеокамера Wi-Fi цилиндрическая с ИК подсветкой двухмегапиксельная, 1920х1080 пк, 1/2.7” сенсор 0.1 Люкс (день) 0 Люкс (ночь с ИК подсветкой), детектор движения, встроенный микрофон / встроенный динамик, поддержка microSD карт, облачное хранение, мобильное приложение для iPhone, Android, веб интерфейс отсутствует. Питание DC 12В, ИК подсветка 10 м, -30+50˚C. | 4554
IP- видеокамера iПоворотка Плюс |  | Видеокамера Wi-Fi купольная наклонно - поворотная с ИК подсветкой двухмегапиксельная, 1920х1080 пк, 1/2.7” сенсор 0.1 Люкс (день) 0 Люкс (ночь с ИК подсветкой), детектор движения, встроенный микрофон / встроенный динамик, поддержка SD карт, порт Ethernet, облачное хранение, мобильное приложение для iPhone, Android, веб интерфейс отсутствует. Питание DC 12В, Белая и ИК подсветка до 15 м, -30+50˚C. | 5544

## HD камеры
Наименование товаров | фото | Описание товаров | розн.
Оборудование HD CCTV
Уличные цилиндрические видеокамеры
TSc-P5HDv |  | Цилиндрическая 4в1 видеокамера 5 мегапикселей «День/Ночь», 1/2.5" Aptina CMOS Sensor, разрешение 5 Mp(2592 x 1944) 20к/с, чувствительность: Цвет 0.02Люкс, 0 Люкс с ИК, работа в режиме 5Мп или 4 Мп AHD/TVI, 4Мп CVI, CVBS; поддержка передачи видео на расстояние до 300м по коаксиальному кабелю, 5Мп мегапиксельный вариофокальный объектив f=2.8-12 мм. ИК подсветка до 30 метров, питание DC12В/400mA, -40°С ~ +60°С, 83 x 236 мм, IP-66 | 8811
TSc-P1080pUVCv |  | Цилиндрическая универсальная видеокамера 4 в 1 (AHD, TVI, CVI, CVBS) 1080P «День/Ночь», 1/2.9" SONY EXMOR CMOS Sensor, разрешение 2 Mp (1920 х 1080) 30 к/с, чувствительность: Цвет 0.01Люкс, Ч/Б 0.001Люкс (F1.8, AGC Вкл), 0 Люкс с ИК; управление UTC, поддержка передачи видео на расстояние до 500м по коаксиальному кабелю, 3-х мегапиксельный вариофокальный объектив f=2.8-12 мм. ИК подсветка до 30 метров, питание DC12В/400mA, -30°С ~ +60°С, 76 x 212 мм, IP-66 | 7425
TSc-P5HDf |  | Цилиндрическая 4в1 видеокамера 5 мегапикселей «День/Ночь», 1/2.5" Aptina CMOS Sensor, разрешение 5 Mp(2592 x 1944) 20к/с, чувствительность: Цвет 0.01Люкс, Ч/Б 0.001Люкс (F1.8, AGC Вкл), 0 Люкс с ИК, работа в режиме 5Мп или 4 Мп AHD/TVI, 4Мп CVI, CVBS; поддержка передачи видео на расстояние до 300м по коаксиальному кабелю, 5Мп объектив f=3,6 мм. ИК подсветка до 20 метров, питание DC12В/400mA, -30°С ~ +60°С, Ø 62 x 163 мм, IP-66 | 5247
TSc-P1080pUVCf |  | Цилиндрическая универсальная видеокамера 4 в 1 (AHD, TVI, CVI, CVBS) 1080P «День/Ночь», 1/2.9" SONY EXMOR CMOS Sensor, разрешение 2 Mp (1920 х 1080) 30 к/с, чувствительность: Цвет 0.01Люкс, Ч/Б 0.001Люкс (F1.8, AGC Вкл), 0 Люкс с ИК, поддержка передачи видео на расстояние до 500м по коаксиальному кабелю, 3-х мегапиксельный фиксированный объектив f=2.8мм (93°), управление UTC. ИК подсветка до 20 метров, питание DC12В/400mA, -40°С ~+60°С, 68 x 152 мм, IP-66 | 4455
TSc-Pe2HDf |  | Цилиндрическая универсальная видеокамера 4 в 1 (AHD, TVI, CVI, CVBS) 1080P «День/Ночь», 1/2.9" CMOS Sensor, разрешение 2 Mp (1920 х 1080) 30 к/с, чувствительность: Цвет 0.1Люкс, Ч/Б 0.001Люкс (F1.8, AGC Вкл), 0 Люкс с ИК, 2 мегапиксельный фиксированный объектив 2.8мм (102°). ИК подсветка до 20 метров, питание DC12В/350mA, -40°С ~+60°С, 68 x 152 мм, IP-66, корпус: металл | 3762
TSc-P2HDf |  | Цилиндрическая универсальная видеокамера 4 в 1 (AHD, TVI, CVI, CVBS) 1080P «День/Ночь», разрешение 2 Mp (1920 х 1080) 25/30 к/с, чувствительность: Цвет: 0.01Люкс, Ч/Б: 0.001Люкс (F1.8, AGC Вкл), 0 Люкс с ИК, 2Мп объектив f=2.8 мм (103°). ИК подсветка до 20 метров, питание DC12В/350mA, -30°С ~ +50°С, 155 x 68 мм, материал: пластик, IP-66 | 3267
TSc-P2HDfN | ЦВЕТ В ТЕМНОТЕ | Уличная цилиндрическая универсальная видеокамера UVC (AHD, TVI, CVI, CVBS) с LED подсветкой белого цвета, двухмегапиксельная 1920х1080х25к/с, 1/2.9” CMOS сенсор c прогрессивным сканированием 0.01 Люкс (день) / 0 Люкс (с подсветкой), объектив 3.6 мм, LED белая подсветка до 30 метров, питание DC12В (до 300мА), материал корпуса пластик/метал, -40°С +60°С | 4752
TSc-P2FA | АУДИО, МИКРОФОН | Уличная цилиндрическая универсальная видеокамера UVC (AHD, TVI, CVI, CVBS) с ИК подсветкой 30м, двухмегапиксельная 1920х1080х25к/с, 1/2.9” CMOS сенсор c прогрессивным сканированием 0.01 Люкс (день) / 0 Люкс (с подсветкой), объектив 3.6 мм, встроенный микрофон (Аудио по коаксиалу, только в режиме TVI), питание DC12В (до 300мА), материал корпуса пластик/метал, -40°С +60°С | 4059
Купольные видеокамеры
TSc-Di1080pUVCv |  | Купольная мультиформатная видеокамера 4 в1 (AHD, TVI, CVI, CVBS) 1080P «День/Ночь», 1/2.9" SONY Exmor CMOS Sensor, разрешение 2 Mp (1920 х 1080) 30 к/с, чувствительность: Цвет 0.01Люкс, Ч/Б 0.001Люкс (F1.8, AGC Вкл), 0 Люкс с ИК; механический ИК-фильтр; поддержка передачи видео на расстояние до 500м по коаксиальному кабелю, 3-х мегапиксельный вариофокальный объектив 2.8-12мм. ИК подсветка до 20 метров, питание DC12В/400mA, -10°С ~ +60°С, ø112 x 88 мм, IP-54 | 5445
TSc-E1080pUVCv |  | Антивандальная купольная универсальная видеокамера 4 в 1 (AHD, TVI, CVI, CVBS) 1080P «День/Ночь», 1/2.9" SONY Exmor CMOS Sensor, разрешение 2 Mp (1920 х 1080) 30 к/с, чувствительность: Цвет 0.01Люкс, Ч/Б 0.001Люкс (F1.8, AGC Вкл), 0 Люкс с ИК; поддержка передачи видео на расстояние до 500м по коаксиальному кабелю, 3-х мегапиксельный вариофокальный объектив f=2.8-12мм. ИК подсветка до 30 метров, питание DC12В/400mA, -40°С ~ +50°С, ø140 x 105 мм, IP-66 | 7425
TSc-E1080pUVCv |  | Антивандальная купольная универсальная видеокамера 4 в 1 (AHD, TVI, CVI, CVBS) 1080P «День/Ночь», 1/2.9" SONY Exmor CMOS Sensor, разрешение 2 Mp (1920 х 1080) 30 к/с, чувствительность: Цвет 0.01Люкс, Ч/Б 0.001Люкс (F1.8, AGC Вкл), 0 Люкс с ИК; поддержка передачи видео на расстояние до 500м по коаксиальному кабелю, 3-х мегапиксельный вариофокальный объектив f=2.8-12мм. ИК подсветка до 30 метров, питание DC12В/400mA, -40°С ~ +50°С, ø140 x 105 мм, IP-66 | 7425
TSc-E5HDf |  | Антивандальная купольная 4в1 видеокамера 5 мегапикселей «День/Ночь», 1/2.5" CMOS Sensor, разрешение 5 Mp(2592 x 1944) 20к/с, чувствительность: Цвет 0.02Люкс, 0 Люкс с ИК, работа в режиме 5Мп или 4 Мп AHD/TVI, 4Мп CVI, CVBS; поддержка передачи видео на расстояние до 300м по коаксиальному кабелю, 5Мп объектив f=3.6 мм. ИК подсветка до 20 метров, питание DC12В/300mA,-40°С ~+60°С, d92 x 88 мм, IP-66 | 5049
TSc-E1080pUVCf |  | Антивандальная купольная универсальная видеокамера 4 в 1 (AHD, TVI, CVI, CVBS) 1080P «День/Ночь», 1/2.9" SONY Exmor CMOS Sensor, разрешение 2 Mp (1920 х 1080) 30 к/с, чувствительность: Цвет 0.01Люкс, Ч/Б 0.001Люкс (F1.8, AGC Вкл), 0 Люкс с ИК; поддержка передачи видео на расстояние до 500м по коаксиальному кабелю, 3-х мегапиксельный фиксированный объектив f=2.8мм. ИК подсветка до 20 метров, питание DC12В/300mA, -40°С ~+60°С, d92 x 88 мм, IP-66 | 4455
TSc-Ve2HDf |  | Купольная мультиформатная видеокамера 4в1 (AHD, TVI, CVI, CVBS) 1080P «День/Ночь», 1/2.9" Progressive CMOS Sensor, разрешение 2 Mp (1920 х 1080) 30 к/с, чувствительность: Цвет 0.01Люкс, Ч/Б 0.001Люкс (F1.8, AGC Вкл), 0 Люкс с ИК; механический ИК-фильтр; поддержка передачи видео на расстояние до 500м по коаксиальному кабелю, 2-х мегапиксельный фиксированный объектив 2.8мм. ИК подсветка до 20 метров, питание DC12В/300mA, -10°С ~ +60°С, ø 92 x 88 мм, IP-66 | 3366
TSc-E2HDfN | ЦВЕТ В ТЕМНОТЕ | Купольная универсальная видеокамера UVC (AHD, TVI, CVI, CVBS) с LED подсветкой белого цвета, двухмегапиксельная 1920х1080х25к/с, 1/2.9” CMOS сенсор c прогрессивным сканированием 0.01 Люкс (день) / 0 Люкс (с подсветкой), объектив 3.6 мм, белая LED подсветка до 25 метров, питание DC12В (до 300мА), материал корпуса пластик/метал, -40°С +60°С | 4059
TSc-E2FA | АУДИО, МИКРОФОН | Купольная универсальная видеокамера UVC (AHD, TVI, CVI, CVBS) с LED подсветкой белого цвета, двухмегапиксельная 1920х1080х25к/с, 1/2.9” CMOS сенсор c прогрессивным сканированием 0.01 Люкс (день) / 0 Люкс (с подсветкой), объектив 3.6 мм, встроенный микрофон (Аудио по коаксиалу, только в режиме TVI), питание DC12В (до 300мА), материал корпуса пластик/метал, -40°С +60°С | 4059
Купольные видеокамеры для установки внутри помещений
TSc-E2HDf |  | Купольная универсальная видеокамера 4 в 1 (AHD, TVI, CVI, CVBS) 1080P «День/Ночь», 1/2.9" Progressive CMOS Sensor, разрешение 2 Mp (1920 х 1080) 30 к/с, чувствительность: Цвет 0.01Люкс, Ч/Б 0.001Люкс (F1.8, AGC Вкл), 0 Люкс с ИК, поддержка передачи видео на расстояние до 500м по коаксиальному кабелю, 2-х мегапиксельный фиксированный объектив f=2.8мм, управление UTC. ИК подсветка до 20 метров, питание DC12В/300mA, -10°С ~+60°С, d94 x 69 мм, IP-54 | 2673

## IP камеры
Наименование товаров | Фото | Описание товаров | розн.
IP камеры
Цилиндрические камеры с функцией день/ночь
TSi-Peco25FP |  | 2 мегапиксельная уличная цилиндрическая камера с ИК подсветкой и фиксированным объективом IP видеокамера уличная цилиндрическая с ИК подсветкой, двухмегапиксельная 1920х1080х20к/с, 1280х960х25к/с, 1/2.9” F23 CMOS сенсор c прогрессивным сканированием 0.1Люкс (день) / 0.01Люкс (ночь) / 0 Люкс (с ИК подсветкой), детектор движения, встроенная видеоаналитика (пересечение линии, вторжение), BLC, DWDR, DNR, накопление заряда, Н.264/H.265, ROI, антитуман, e-mail, объектив 3.6мм, механический ИК фильтр, PoE, DC 12V, ИК подсветка 25м, -40+50˚C | 6732
TSi-Peco25F |  | 2 мегапиксельная уличная цилиндрическая камера с ИК подсветкой и фиксированным объективом IP видеокамера уличная цилиндрическая с ИК подсветкой, двухмегапиксельная 1920х1080х20к/с, 1280х960х25к/с, 1/2.9” F23 CMOS сенсор c прогрессивным сканированием 0.1Люкс (день) / 0.01Люкс (ночь) / 0 Люкс (с ИК подсветкой), детектор движения, встроенная видеоаналитика (пересечение линии, вторжение), BLC, DWDR, DNR, накопление заряда, Н.264/H.265, ROI, антитуман, e-mail, объектив 3.6мм, механический ИК фильтр, DC 12V, ИК подсветка 25м, -40+50˚C | 5940
TSi-Pe25FP |  | 2 мегапиксельная уличная цилиндрическая камера с аналитикой, ИК подсветкой и фиксированным объективом IP видеокамера уличная цилиндрическая с ИК подсветкой, двухмегапиксельная, 1920х1080, 30к/с, 1/2.9” SONY EXMOR сенсор c прогрессивным сканированием 0.01 Люкс (день) / 0.001 Люкс (ночь) / 0 Люкс (с ИК подсветкой), встроенная видеоаналитика (пересечение линии, вторжение в зону, детектор скорости, оставленные предметы, пропавшие предметы), BLC, HLC, WDR, 3DNR, накопление заряда, Н.264+/H.265+, ROI, антитуман, e-mail, объектив 2.8 мм, механический ИК фильтр, DC 12V, PoE, герметичный разъем Ethernet, адаптивная ИК подсветка 25м, -40+50˚C. | 8712
TSi-Pe25VP |  | 2 мегапиксельная уличная цилиндрическая камера с аналитикой, ИК подсветкой и вариофокальным объективом IP видеокамера уличная цилиндрическая с ИК подсветкой, двухмегапиксельная, 1920х1080, 30к/с, 1/2.9” SONY EXMOR сенсор c прогрессивным сканированием 0.01 Люкс (день) / 0.001 Люкс (ночь) / 0 Люкс (с ИК подсветкой), встроенная видеоаналитика (пересечение линии, вторжение в зону, детектор скорости, оставленные предметы, пропавшие предметы), BLC, HLC, WDR, 3DNR, накопление заряда, Н.264+/H.265+, ROI, антитуман, e-mail, объектив 2.8-12 мм, механический ИК фильтр, DC 12V, PoE, герметичный разъем Ethernet, адаптивная ИК подсветка 35м, -40+50˚C. | 14553
TSi-Pe50FP |  | 5 мегапиксельная уличная цилиндрическая камера с ИК подсветкой IP видеокамера уличная цилиндрическая с ИК подсветкой, пятимегапиксельная, 2592 x 1944, 15к/с, 1/2.7” CMOS сенсор c прогрессивным сканированием 0.01 Люкс (день) / 0.01 Люкс (ночь) / 0 Люкс (с ИК подсветкой), встроенная видеоаналитика (пересечение линии, вторжение в зону, детектор скорости, оставленные предметы, пропавшие предметы), BLC, HLC, WDR, 3DNR, накопление заряда, Н.264+/H.265+, ROI, антитуман, e-mail, объектив 3.6 мм, механический ИК фильтр, DC 12V, PoE, герметичный разъем Ethernet, адаптивная ИК подсветка 25м, -40+50˚C. | 13365
TSi-Pe50VP |  | 5 мегапиксельная уличная цилиндрическая камера с ИК подсветкой IP видеокамера уличная цилиндрическая с ИК подсветкой, пятимегапиксельная, 2592 x 1944, 15к/с, 1/2.7” CMOS сенсор c прогрессивным сканированием 0.01 Люкс (день) / 0.01 Люкс (ночь) / 0 Люкс (с ИК подсветкой) встроенная видеоаналитика (пересечение линии, вторжение в зону, детектор скорости, оставленные предметы, пропавшие предметы), BLC, HLC, WDR, 3DNR, накопление заряда, Н.264+/H.265+, ROI, антитуман, e-mail, объектив 2.8-12 мм, механический ИК фильтр, DC 12V, PoE, герметичный разъем Ethernet, адаптивная ИК подсветка 35м, -40+50˚C. | 17523
Купольные уличные камеры с функцией день/ночь и ИК подсветкой
TSi-Beco25FP |  | 2 мегапиксельная уличная антивандальная камера с ИК подсветкой и фиксированным объективом IP видеокамера антивандальная с ИК подсветкой, двухмегапиксельная 1920х1080х20к/с, 1280х960х25к/с, 1/2.9” F23 CMOS сенсор c прогрессивным сканированием 0.1Люкс (день) / 0.01Люкс (ночь) / 0 Люкс (с ИК подсветкой), детектор движения, встроенная видеоаналитика (пересечение линии, вторжение), BLC, DWDR, DNR, накопление заряда, Н.264/H.265, ROI, антитуман, e-mail, объектив 3.6мм, механический ИК фильтр, PoE, DC 12V, ИК подсветка 25м, -40+50˚C | 6633
TSi-Beco25F |  | 2 мегапиксельная уличная антивандальная камера с ИК подсветкой и фиксированным объективом IP видеокамера антивандальная с ИК подсветкой, двухмегапиксельная 1920х1080х20к/с, 1280х960х25к/с, 1/2.9” F23 CMOS сенсор c прогрессивным сканированием 0.1Люкс (день) / 0.01Люкс (ночь) / 0 Люкс (с ИК подсветкой), детектор движения, встроенная видеоаналитика (пересечение линии, вторжение), BLC, DWDR, DNR, накопление заряда, Н.264/H.265, ROI, антитуман, e-mail, объектив 3.6мм, механический ИК фильтр, DC 12V, ИК подсветка 25м, -40+50˚C | 5643
TSi-Ee25FP |  | 2 мегапиксельная миниатюрная купольная уличная антивандальная камера с ИК подсветкой и аналитикой IP видеокамера уличная антивандальная с ИК подсветкой, двухмегапиксельная, 1920х1080, 30к/с, 1/2.9” SONY EXMOR сенсор c прогрессивным сканированием 0.01 Люкс (день) / 0.001 Люкс (ночь) / 0 Люкс (с ИК подсветкой), встроенная видеоаналитика (пересечение линии, вторжение в зону, детектор скорости, оставленные предметы, пропавшие предметы), BLC, HLC, WDR, 3DNR, накопление заряда, Н.264+/H.265+, ROI, антитуман, e-mail, объектив 2.8 мм, механический ИК фильтр, DC 12V, PoE, герметичный разъем Ethernet, адаптивная регулируемая ИК подсветка 20м, -40+50˚C. | 9306
TSi-Eeco25F |  | 2 мегапиксельная уличная камера с ИК подсветкой и фиксированным объективом IP видеокамера с ИК подсветкой, двухмегапиксельная 1920х1080х20к/с, 1280х960х25к/с, 1/2.9” F23 CMOS сенсор c прогрессивным сканированием 0.1Люкс (день) / 0.01Люкс (ночь) / 0 Люкс (с ИК подсветкой), детектор движения, встроенная видеоаналитика (пересечение линии, вторжение), BLC, DWDR, DNR, накопление заряда, Н.264/H.265, ROI, антитуман, e-mail, объектив 3.6мм, механический ИК фильтр, DC 12V, ИК подсветка 25м, -40+50˚C | 5148
TSi-Eeco25FP |  | 2 мегапиксельная уличная камера с ИК подсветкой и фиксированным объективом IP видеокамера с ИК подсветкой, двухмегапиксельная 1920х1080х20к/с, 1280х960х25к/с, 1/2.9” F23 CMOS сенсор c прогрессивным сканированием 0.1Люкс (день) / 0.01Люкс (ночь) / 0 Люкс (с ИК подсветкой), детектор движения, встроенная видеоаналитика (пересечение линии, вторжение), BLC, DWDR, DNR, накопление заряда, Н.264/H.265, ROI, антитуман, e-mail, объектив 3.6мм, механический ИК фильтр, PoE, DC 12V, ИК подсветка 25м, -40+50˚C | 5940
TSi-Ve25VPA |  | 2 мегапиксельная уличная купольная антивандальная камера с ИК подсветкой и поддержкой звука Видеокамера купольная компактная антивандальная уличная двухмегапиксельная, 1920х1080, 30 к/с, 1/2.9” SONY EXMOR сенсор c прогрессивным сканированием 0.05 Люкс (день) / 0.005 Люкс (ночь) / 0 Люкс (с ИК подсветкой), детектор движения, встроенная видеоаналитика (пересечение линии, вторжение в зону, детектор скорости, оставленные предметы, пропавшие предметы), BLC, HLC, WDR, 3DNR, накопление заряда, Н.264+/H.265+, ROI, антитуман, e-mail, вариофокальный объектив 2.8-12 мм, механический ИК фильтр, вход/выход звука (поддержка фантомного питания 12В для микрофона при питании по PoE) DC 12V, PoE, ИК подсветка 20м, -40+50˚C. | 14058
TSi-Ee50FP |  | 5 мегапиксельная миниатюрная купольная уличная антивандальная камера с ИК подсветкой и аналитикой IP видеокамера уличная антивандальная с ИК подсветкой, пятимегапиксельная, 2592 x 1944, 15к/с, 1/2.7” CMOS сенсор c прогрессивным сканированием 0.01 Люкс (день) / 0.01 Люкс (ночь) / 0 Люкс (с ИК подсветкой), встроенная видеоаналитика (пересечение линии, вторжение в зону, детектор скорости, оставленные предметы, пропавшие предметы), BLC, HLC, WDR, 3DNR, накопление заряда, Н.264+/H.265+, ROI, антитуман, e-mail, объектив 3.6 мм, механический ИК фильтр, DC 12V, PoE, герметичный разъем Ethernet, адаптивная ИК подсветка 25м, -40+50˚C. | 12969
Купольные камеры с функцией день/ночь и ИК подсветкой для помещений
TSi-De25VPA | АУДИО | 2 мегапиксельная купольная камера с ИК подсветкой и поддержкой звука Видеокамера купольная с ИК подсветкой двухмегапиксельная, 1920х1080, 30 к/с, 1/2.9” SONY EXMOR сенсор c прогрессивным сканированием 0.05 Люкс (день) / 0.005 Люкс (ночь) / 0 Люкс (с ИК подсветкой), детектор движения, встроенная видеоаналитика (пересечение линии, вторжение в зону, детектор скорости, оставленные предметы, пропавшие предметы), BLC, HLC, WDR, 3DNR, накопление заряда, Н.264+/H.265+, ROI, антитуман, e-mail, вариофокальный объектив 2.8-12 мм, механический ИК фильтр, вход/выход звука (поддержка фантомного питания 12В для микрофона при питании по PoE) DC 12V, PoE, ИК подсветка 20м, 0+50˚C. | 14058
TSi-JB01 |  | Монтажный (коммуникационный) бокс Монтажный (коммуникационный) бокс для выполнения монтажа цилиндрических и купольных IP и HD камер на стене, потолке и т.д., а так же для надежной коммутации и защиты кабелей камеры от механических повреждений. Может использоваться совместно с малогабаритным блоком питания, устанавливаемым внутрь коробки, например TS-1A-Slim. Монтажная коробка изготовлена из алюминия, полностью герметична (IP66) и предназначена для установки как внутри, так и снаружи помещений. | 1980

## DVR
Наименование | фото | Описание товаров | розн.
Автономные видеорегистраторы
4 канальные видеорегистраторы
TSr-UV0415 Eco |  | 4 канальный универсальный видеорегистратор + 2 дополнительных канала ip (1080Р), видеовыходы VGA и HDMI, алгоритм сжатия H.264/H.265, поддержка аналоговых, AHD, TVI, CVI (до 5 Мп) и IP (до 5 Мп) камер, запись камер: AHD, TVI, CVI в разрешении 5 Мп lite - 12 к/с на канал; одновременное воспроизведение до 4 каналов; детекция движения, детекция потери видеосигнала, RS-485 (управление PTZ), 1 канал аудио, резервное копирование на USB и по сети, 1 х SATA HDD до 12 Тб (в комплект не входит), работа по сети: через web-браузер, клиентское ПО, мобильные устройства: поддержка iOS и Android, cинхронизация с FTP, Dropbox, поддержка видеоаналитики, функция двойного кодирования видеопотока; управление при помощи USB-мыши, русскоязычный графический интерфейс и инструкция; питание: DC 12 В (блок питания в комплекте). | 9405
TSr-UV0416 Eco |  | 4-х канальный универсальный видеорегистратор + 2 дополнительных канала ip (1080Р), видеовыходы VGA и HDMI, алгоритм сжатия H.264/H.265, поддержка аналоговых, AHD, TVI, CVI и IP камер до 2 Мп, запись: 25 к/с на канал в 1080N (960х1080) или запись: 15 к/с на канал в 1080N (960х1080) + 2 дополнительных канала ip (1080Р), воспроизведение: 4 канала в 1080N (960х1080) 15 к/с на канал; 1 канал аудио, 1 х SATA HDD до 12 Тб (в комплект не входит), работа по сети, клиентское ПО, поддержка iOS и Android, управление при помощи USB-мыши; питание: DC 12 В (блок питания в комплекте). | 7524
TSr-UV0417 Eco |  | 4-х канальный универсальный видеорегистратор + 2 дополнительных канала ip (1080Р), видеовыходы VGA и HDMI, алгоритм сжатия H.264/H.265, поддержка аналоговых, AHD, TVI, CVI и IP камер до 2 Мп, запись: 25 к/с на канал в 1080N (960х1080) или запись: 15 к/с на канал в 1080N (960х1080) + 2 дополнительных канала ip (1080Р), воспроизведение: 4 канала в 1080N (960х1080) 15 к/с на канал; 4 канала аудио, 1 х SATA HDD до 12 Тб (в комплект не входит), работа по сети, клиентское ПО, поддержка iOS и Android, управление при помощи USB-мыши; питание: DC 12 В (блок питания в комплекте). | 9999
TSr-UV0418 Eco |  | 4-х канальный универсальный видеорегистратор + 2 дополнительных канала ip (1080Р), видеовыходы VGA и HDMI, алгоритм сжатия H.264/H.265, поддержка аналоговых, AHD, TVI, CVI и IP камер до 2 Мп, запись: 25 к/с на канал в 1080N (960х1080), 720Р, воспроизведение: 4 канала в 1080N (960х1080) по 15 к/с; 1 канал аудио, 1 х SATA HDD до 12 Тб (в комплект не входит), работа по сети, клиентское ПО, поддержка iOS и Android, управление при помощи USB-мыши, русскоязычный графический интерфейс и инструкция; питание: DC 12 В (блок питания в комплекте). | 7029
TSr-UV0419 Eco |  | 4-х канальный универсальный видеорегистратор, видеовыходы VGA и HDMI, алгоритм сжатия H.264, поддержка аналоговых, AHD, TVI, CVI и IP камер до 2 Мп, запись: 25 к/с на канал в 1080N (960х1080), 720Р, воспроизведение: 4 канала в 1080N (960х1080) по 15 к/с; 1 канал аудио, 1 х SATA HDD до 12 Тб (в комплект не входит), работа по сети, клиентское ПО, поддержка iOS и Android, управление при помощи USB-мыши, русскоязычный графический интерфейс и инструкция; питание: DC 12 В (блок питания в комплекте). | 6633
8 канальные видеорегистраторы
TSr-UV0815 Eco |  | 8-ми канальный универсальный видеорегистратор + 2 дополнительных канала ip (1080Р), видеовыходы VGA и HDMI, алгоритм сжатия H.264/H.265, поддержка аналоговых, AHD, TVI, CVI (до 5 Мп) и IP (до 5 Мп) камер, запись камер: AHD, TVI, CVI в разрешении 5 Мп lite - 12 к/с на канал; в 4 Мп lite и 1080P (1920x1080) – 15 к/с на канал, 720Р – 25 к/с на канал, одновременное воспроизведение до 8 каналов; RS-485, 1 канал аудио, 1 х SATA HDD до 12 Тб (в комплект не входит), работа по сети, клиентское ПО, мобильные устройства: поддержка iOS и Android, поддержка видеоаналитики, управление при помощи USB-мыши, русскоязычный графический интерфейс и инструкция; питание: DC 12 В (блок питания в комплекте). | 15147
TSr-UV0817 Eco |  | 8-ми канальный универсальный видеорегистратор + 2 дополнительных канала ip (1080Р), видеовыходы VGA и HDMI, алгоритм сжатия H.264/H.265, поддержка аналоговых, AHD, TVI, CVI (до 5 Мп) и IP (до 5 Мп) камер, запись камер: AHD, TVI, CVI в разрешении 5 Мп lite - 12 к/с на канал; в 4 Мп lite и 1080P (1920x1080) – 15 к/с на канал, 720Р – 25 к/с на канал, одновременное воспроизведение до 8 каналов; RS-485, 4 канала аудио, 1 х SATA HDD до 12 Тб (в комплект не входит), работа по сети, клиентское ПО, мобильные устройства: поддержка iOS и Android, поддержка видеоаналитики, управление при помощи USB-мыши, русскоязычный графический интерфейс и инструкция; питание: DC 12 В (блок питания в комплекте). | 15939
TSr-UV0818 Eco |  | 8-ми канальный универсальный видеорегистратор + 2 дополнительных канала ip (1080Р), видеовыходы VGA и HDMI, алгоритм сжатия H.264/H.265, поддержка аналоговых, AHD, TVI, CVI и IP камер, запись: 15 к/с на канал в 1080N (960х1080) и 720Р, воспроизведение: 4 канала в 1080N 15 к/с; 1 канала аудио, 1 х SATA HDD до 12 Тб (в комплект не входит), работа по сети, клиентское ПО, поддержка iOS и Android, управление при помощи USB-мыши, русскоязычный графический интерфейс и инструкция; питание: DC 12 В (блок питания в комплекте). | 8811
TSr-UV0819 Eco |  | 8-ми канальный универсальный видеорегистратор, видеовыходы VGA и HDMI, алгоритм сжатия H.264, поддержка аналоговых, AHD, TVI, CVI и IP камер, запись: 15 к/с на канал в 1080N (960х1080) и 720Р, воспроизведение: 4 канала в 1080N 15 к/с; 1 канала аудио, 1 х SATA HDD до 12 Тб (в комплект не входит), работа по сети, клиентское ПО, поддержка iOS и Android, управление при помощи USB-мыши, русскоязычный графический интерфейс и инструкция; питание: DC 12 В (блок питания в комплекте). | 9108
TSr-HV0815 |  | Мультиформатный AHD/TVI/CVI/CVBS 8-ми канальный H.265/H.264 видеорегистратор + 4 дополнительных канала IP (1080Р). Запись: 8 камер 5МП Lite 12к/с; 8 камер 4МП Lite 15к/с; 8 камер 1080P/720P/960H/D1/CIF 25к/с. Воспроизведение архива по 8 каналов 1080P или 7 каналов 4МП Lite. Или 6 каналов 5МП Lite одновременно. Поддержка облачного сервиса Rxcamview (IE, iPhone, iPad, Android).. HDD до 6Тб с БП из комплекта поставки, до 10 Тб с БП 12В 3А. 1 порт USB 2.0, 1 порт USB 3.0, порт RS-485, 100Mb Ethernet, HDMI 4K(3840×2160) /VGA (1920×1080) / BNC (704x576), 4 вход а/ 1 выход звука RCA, аналоговый видеовыход BNC CVBS. БП, мышь в комплекте. Запись непрерывная, по расписанию, вручную, по тревожным событиям, по событиям видеоаналитики. Подключение сторонних IP камер по ONVIF и RTSP. | 14355
16 канальные видеорегистраторы
TSr-UV1616 Eco |  | 16-ти канальный универсальный видеорегистратор, видеовыходы VGA и HDMI, алгоритм сжатия H.264, поддержка аналоговых, AHD, TVI, CVI и IP камер до 2 Мп, запись: 12 к/с на канал в 1080N (960x1080)/720P, воспроизведение: 16 каналов в 1080N (960х1080) 12 к/с на канал; RS-485, 1 канал аудио, 1 х SATA HDD до 12 Тб (в комплект не входит), работа по сети, клиентское ПО, поддержка iOS и Android, функция двойного кодирования видеопотока, управление при помощи USB-мыши; питание: DC 12 В (блок питания в комплекте). | 16236
TSr-UV1622 Eco |  | 16-ти канальный универсальный видеорегистратор (AHD+TVI+CVI+CVBS), видеовыходы VGA и HDMI, алгоритм сжатия H.264/H.265, поддержка аналоговых, AHD, TVI, CVI и IP камер до 2 Мп, запись: 12 к/с на канал в 1080N (960х1080), воспроизведение: 8 каналов в 1080N (960х1080); RS-485, 4 канала аудио, тревожные входы/выходы: 4/1, 2 х SATA HDD до 12 Тб (в комплект не входит), работа по сети, клиентское ПО, поддержка iOS и Android, функция двойного кодирования видеопотока, управление при помощи USB-мыши; питание: DC 12 В (блок питания в комплекте). | 21285
TSr-UV1625 Eco |  | 16-ти канальный мультиформатный видеорегистратор + 4 дополнительных канала ip (1080Р), видеовыходы VGA и HDMI, алгоритм сжатия H.264/H.265, поддержка аналоговых, AHD, TVI, CVI (до 5 Мп) и IP (до 5 Мп) камер, запись камер: AHD, TVI, CVI в разрешении 5 Мп lite - 12 к/с на канал; одновременное воспроизведение до 16 каналов; детекция движения, детекция потери видеосигнала, RS-485 (управление PTZ), 4 канала аудио, входы/выходы тревоги: 4/1, резервное копирование на USB и по сети, 2 х SATA HDD до 12 Тб (в комплект не входит), работа по сети: через web-браузер, клиентское ПО (поддержка функций DHCP / DNS / DDNS / NTP / установка прав IP / поиск IP / RTSP), мобильные устройства: поддержка iOS и Android, синхронизация с FTP, Dropbox, поддержка видеоаналитики, функция двойного кодирования видеопотока; управление при помощи USB-мыши, русскоязычный графический интерфейс и инструкция; питание: DC 12 В (блок питания в комплекте). | 32175

## NVR
Наименование товаров | Фото | Описание товаров | розн.
NVR (Network Video Recorder)
IP видеорегистраторы
TSr-NV32251 |  | Сетевой 32 канальный H.265/H.264 регистратор, поддержка аналитики, разрешение камер до 8 мегапикселей (2 HDD) Сетевой 32 канальный H.265+/H.264+ регистратор для IP камер. Подключение и отображение 32 камер 2 и 3-мегапиксельных или 25 камер 4-мегапиксельных или 19 камер 5-мегапиксельных или 12 камер 8-мегапиксельных. Воспроизведение архива по 16каналов для 2-х мегапиксельных камер, по 13 каналов для 3-х мегапиксельных камер, по 10 каналов для 4-х мегапиксельных камер, по 8 каналов для 5-и мегапиксельных камер, по 5 каналов для 8-и мегапиксельных камер. Поддержка двухпоточности. Поддержка облачного сервиса (IE, iPhone, iPad, Android). Одновременный просмотр, запись и работа с архивом. До 2-х HDD по 12Тб каждый. Порт USB 2.0, порт USB 3.0, 1000Mb Ethernet, HDMI (3840×2160) / VGA (1920×1080), 8 входов / 1 выход тревоги, выход звука RCA. ИК пульт, мышь в комплекте. Синхронизация с FTP, Dropbox, GoogleDrive. Запись непрерывная, по расписанию, вручную, по тревожным событиям, по событиям видеоаналитики (7 детекторов, детектор лиц (детекторы должны поддерживаться камерой)), запись потока событий. Подключение сторонних IP камер по ONVIF и RTSP. | 39699
TSr-NV16252 |  | Сетевой 16 канальный H.265/H.264 регистратор, поддержка аналитики, разрешение камер до 8 мегапикселей (2 HDD) Сетевой 16 канальный H.265+/H.264+ регистратор для IP камер предназначен для записи, отображения и работы с архивом. Подключение и отображение до 16 камер 8-мегапиксельных. Воспроизведение архива по 4 канала для 2- мегапиксельных камер, по 2 канала для 3-х и 4-мегапиксельных камер, по 1 каналу для 5 и 8-мегапиксельных камер. Поддержка облачного сервиса (IE, iPhone, iPad, Android). Одновременный просмотр, запись и работа с архивом. До 2-х HDD по 12 Тб каждый. Порт USB 2.0, порт USB3.0, 1000Mb Ethernet, HDMI/VGA, 8 входов/ 1 выход тревоги, выход звука RCA. ИК пульт, мышь в комплекте. Синхронизация с FTP, Dropbox, GoogleDrive. Запись непрерывная, по расписанию, вручную, по тревожным событиям, по событиям видеоаналитики (7 детекторов, детектор лиц (детекторы должны поддерживаться камерой)), запись потока событий. Подключение сторонних IP камер по ONVIF и RTSP. | 25938
TSr-NV16254 |  | Сетевой 16 канальный H.265/H.264 регистратор, разрешение камер до 8 мегапикселей (2 HDD) Сетевой 16 канальный H.265/H.264 видеорегистратор для IP камер. Подключение и отображение до 12 камер 4-мегапиксельных, до 15 камер 3-мегапиксельных, до 16 камер 2-мегапиксельных. Воспроизведение архива по 7 каналов для 2- мегапиксельных камер, по 4 канала для 3-мегапиксельных камер, по 4 канала для 4-мегапиксельных камер. Поддержка облачного сервиса (IE, iPhone, iPad, Android). Одновременный просмотр, запись и работа с архивом. До 2-х HDD по 8Тб каждый. Порт USB 2.0, порт USB 3.0, 1000Mb Ethernet, HDMI/VGA (1920×1080), 4 входа/ 1 выход тревоги, выход звука RCA. БП, мышь в комплекте. Синхронизация с FTP, Dropbox, Google Drive. Запись непрерывная, по расписанию, вручную, по тревожным событиям, по событиям видеоаналитики (пересечение линии, вторжение (детекторы должны поддерживаться камерой)). Подключение сторонних IP камер по ONVIF и RTSP. | 16434
TSr-NV08154 |  | Сетевой 8 канальный H.265+/H.264+ регистратор, разрешение камер до 4 мегапикселей (1 HDD) Сетевой 8 канальный H.265+/H.264+ регистратор для IP камер. Подключение и отображение до 8 камер 2-х мегапиксельных, до 5 камер 5 мегапиксельных. Воспроизведение архива по 4 канала для 2-х мегапиксельных камер, 1 канал для 5 мегапиксельных камер. Поддержка двухпоточности. Поддержка облачного сервиса (IE, iPhone, iPad, Android). Одновременный просмотр, запись и работа с архивом. HDD до 12Тб. Порт USB 2.0 – 3 шт, 100Mb Ethernet, HDMI/VGA (1920×1080). БП, мышь в комплекте. Синхронизация с FTP, Dropbox, Google Drive. Запись непрерывная, по расписанию, вручную, по тревожным событиям, по событиям видеоаналитики (пересечение линии, вторжение (детекторы должны поддерживаться камерой)). Подключение сторонних IP камер по ONVIF и RTSP. | 8118
TSr-NV04154 |  | Сетевой 4 канальный H.265/H.264 регистратор, разрешение камер до 5 мегапикселей (1 HDD) Сетевой 4 канальный H.265/H.264 регистратор для IP камер. Подключение и отображение до 4 камер 5-х мегапиксельных. Воспроизведение архива по 4 канала для 2-х мегапиксельных камер, по 3 канала для 3-х мегапиксельных камер, по 2 канала для 4-х мегапиксельных камер. Поддержка двухпоточности. Поддержка облачного сервиса (IE, iPhone, iPad, Android). Одновременный просмотр, запись и работа с архивом. HDD до 10Тб. Порт USB 2.0 – 3 шт, 100Mb Ethernet, HDMI/VGA (1920×1080). БП, мышь в комплекте. Синхронизация с FTP, Dropbox, Google Drive. Запись непрерывная, по расписанию, вручную, по тревожным событиям, по событиям видеоаналитики (пересечение линии, вторжение (детекторы должны поддерживаться камерой)). Подключение сторонних IP камер по ONVIF и RTSP. | 6831

## Сетевое
Наименование товаров | Фото | Описание товаров | Розн.
Сетевое оборудование
Коммутаторы
TSn-8Gn |  | 8-портовый гигабитный коммутатор, 8 портов 10/100/1000 Мбит/с, дуплекс, общая пропускная способность 16 Гбит/с, металлический корпус.Протестирован специально для применения в системах видеонаблюдения, исключает потерю пакетов при большх нагрузках. Металлический корпус. БП 12В 1А в комплекте.Габариты (Д x Ш x В) Коммутатор: 137 x 80 x 25 мм / Упаковка:191 x 141 x 75 | 5247
TSn-4P5G |  | 5 портовый гигабитный POE Ethernet коммутатор. 4 POE Ethernet 10/100/1000Мб портов, 1 порт 10/100/1000Мб Ethernet, Бюджет PoE 60 Вт (15 Вт на порт), поддержка IEEE 802.3, 802.3u, 802.3ab, 802.3z, 802.3x, 10/100 Мбит, дуплексный / полудуплексный, металлический корпус, БП в комплекте. | 7623
TSn-4P6U |  | 6-ти портовый неуправляемый коммутатор с 4 портами PoE 10/100Мб/с, с встроенным блоком питания. Порты с поддержкой POE могут автоматически обнаруживать PoE и служить источником питания для устройств, поддерживающих стандарты IEEE802.3af и IEEE802.3at (таких как VoIP телефон, PoE точки доступа, IP-телефоны, камеры IP и т.д.) | 4257
TSn-8P10V |  | 10 портовый POE Ethernet коммутатор. 8 POE Ethernet 10/100Мб портов, 2 порта Ehternet 1000 Мбит/с, режим CCTV (дальность до 250м).Поддержка IEEE802.3, 802.3u, 802.3ab, 802.3z, 802.3x, 10/100/1000 Мбит. | 8019
TSn-8P10U |  | 10 портовый POE Ethernet коммутатор. 8 POE Ethernet 10/100Мб портов, 2 порта Ehternet 1000 Мбит/с, режим CCTV (дальность до 250м).Поддержка IEEE802.3, 802.3u, 802.3ab, 802.3z, 802.3x, 10/100/1000 Мбит. | 9009
TSn-16P18U |  | 18 портовый PoE-коммутатор с 16 портами PoE (10/100Мб), 1 гигабитным медным RJ45) и 1 гигабитным комбинированным (SFP+RJ45) портами и встроенным БП, бюджет PoE 185Вт | 21285
TSn-16P18UC |  | 18 портовый PoE-коммутатор с 16 портами PoE (10/100Мб) и 2 гигабитным комбинированным (SFP+RJ45) портами и встроенным БП. Бюджет PoE 250 Вт | 30888
TSn-24P28UM |  | 26 портовый гигабитный управляемый PoE Ethernet коммутатор. 24 POE Ethernet 10/100/1000Мб портов, 2 гигабитных комбо-порта 10/100/1000Base-T/SFP, 2 гигабитных SFP-порта,1 консольный порт. Бюджет PoE 370 Вт, поддержка IEEE802.3, 802.3u, 802.3ab, 802.3z, 802.3x, 10/100/1000 Мбит. Металлический корпус для установки в стойку. | 51480
POE-Инжекторы
TSn-PoE48n |  | PoE-инжектор для сетей10/100/1000 BaseT.Passive PoE, Вход:100-240В (AC), Выход: 48B 0.625A,Передача по сети: 10/100/1000 Mб/с, passive PoE Размеры:145*62*40мм Вес:170г | 1485
PoE-сплиттеры
TSn-SP12 |  | Одноканальный 10/100Mб/с IEEE802.3af PoE-сплиттер для питания IP-видеокамер, которые не поддерживают PoE | 792
POE-Удлинители
TSn-EPOE-U |  | Уличный (IP67) POE-удлинитель предназначен для увеличения расстояния передачи 10/100 Ethernet + PoE по кабелю витой пары дополнительно на 100 м. Использование удлинителя PoE TSn-EPOE-U позволяет увеличить расстояние до активного оборудования (IP-камер, VoIP телефонов, точек доступа и т.д.) на 100 и больше метров (в зависимости от потребления оборудования и характеристик источника питания). Для работы TSn-EPOE-U не требуется дополнительных блоков питания, PoE-удлинитель питается от того же источника, что и оконечное оборудование (например от PoE-коммутатора или PoE-инжектора), что значительно облегчает проектирование и монтаж системы | 1782
Устройства защиты оборудования
TSn-GZ14PG |  | Одноканальное устройство грозозащиты Gigabit Ethernet и PoE (до 4КВ) | 891

## Аксессуары
Наименование | фото | Описание товаров | розн.
Пасивные [ч/б - до 600 м, цветной - до 300 м]
TSt-1U01P1HD |  | Пассивный приемник-передатчик HD-видео по витой паре. 1 канал BNC, витая пара под винт, компактный корпус; дальность передачи видеосигнала AHD 720P/960P, HD-CVI/TVI 720P: до 200 м, D1(704х576):ч/б - до 600 м, цветной - до 300 м (600м при использовании с активным приемником) | 188
TSt-1U01P2HD |  | Пассивный приемник-передатчик HD-видео по витой паре. 1 канал BNC, витая пара под винт, компактный корпус; дальность передачи видеосигнала AHD 720P/960P, HD-CVI/TVI 720P: до 200 м, D1(704х576):ч/б - до 600 м, цветной - до 300 м (600м при использовании с активным приемником) | 210
TSt-1U01P3HD |  | Пассивный приемник-передатчик HD-видео по витой паре. 1 канал BNC, витая пара под винт, компактный корпус; дальность передачи видеосигнала AHD 720P/960P, HD-CVI/TVI 720P: до 200 м, D1(704х576):ч/б - до 600 м, цветной - до 300 м (600м при использовании с активным приемником) | 198
Микрофоны
TSa-M5P |  | Микрофон 3-х проводной, V-пит.-12В (8.5...15 В) без ругулировок усиления | 257
TSa-M51P |  | Микрофон с автоматической регулировкой усиления, разъем Аудио -"Тюльпан", разъем питания, сквозной разъем питания | 351
TSa-M30MP |  | Микрофон 3-х проводной в корпусе 30х40х20мм, V-пит.-12В (8.5...15 В) без ругулировок усиления | 422
TSa-M30AMP |  | Микрофон в корпусе 30х40х20мм, V-пит.-12В (8.5...15 В) с ручной регулировкой усиления | 594
Коробки монтажные
TSi-JB02 |  | Монтажная коробка предназначена для установки и подключения видеокамер. Материал корпуса устойчив к УФ излучению, климатическим и температурным воздействиям, что позволяет устанавливать изделие как внутри помещений, так и на улице. Пластиковый корпус. Размеры 131х41,5мм. Максимальная нагрузка 1кг. Вес 0,13кг. Цвет белый. Диапазон рабочих температур °С -50 +60. IP55. Комплектность. Хомут нейлоновый - 1шт. Шнур уплотнительный - нет. Шайба уплотнительная - 1шт. Сальник для ввода гофротрубы - 1шт. Саморез (креп.камеры) 3,9х16мм - 4шт. Саморез (креп.крышки) 3,9х16мм - 4шт. | 332
TSi-JB02L |  | Монтажная коробка предназначена для установки и подключения уличных видеокамер. Материал корпуса устойчив к УФ излучению, климатическим и температурным воздействиям, что позволяет устанавливать изделие как внутри помещений, так и на улице. Пластиковый корпус. Размеры 131х41,5мм. Максимальная нагрузка 1кг. Вес 0,15кг.Цвет белый. Диапазон рабочих температур °С -50 +60. IP65. Комплектность. Хомут нейлоновый - 1шт. Шнур уплотнительный - 1шт.Шайба уплотнительная - 2шт. Сальник для ввода гофротрубы - 2шт. Саморез (креп.камеры) 3,9х16мм - 4шт. Саморез (креп.крышки) 3,9х16мм - 4шт. | 388
TSi-JB03 |  | Монтажная коробка предназначена для установки и подключения видеокамер. Материал корпуса устойчив к УФ излучению, климатическим и температурным воздействиям, что позволяет устанавливать изделие как внутри помещений, так и на улице. Пластиковый корпус. Размеры 140х140х66мм. Максимальная нагрузка 2,5кг. Вес 0,23кг. Цвет белый. Диапазон рабочих температур °С -50 +60. IP65. Комплектность. Сальник PG-7 - нет. Тросик - нет. Кольцо шуруп 3х15мм - нет. Карабин тип А - нет. Шнур уплотнительный - нет. Шайба уплотнительная - 1шт. Сальник для ввода гофротрубы - 1шт. Саморез (креп.камеры) 3,9х16мм - 4шт. Саморез (креп.крышки) 4х40мм - 4шт. Саморез (креп.к стене) 4х60мм - 4шт., Дюбель распорный 6х35мм - 4шт. | 451
TSi-JB03L |  | Монтажная коробка предназначена для установки и подключения уличных видеокамер. Материал корпуса устойчив к УФ излучению, климатическим и температурным воздействиям, что позволяет устанавливать изделие как внутри помещений, так и на улице. Пластиковый корпус. Размеры 140х140х66мм. Максимальная нагрузка 2,5кг. Вес 0,23кг. Цвет белый. Диапазон рабочих температур °С -50 +60. IP66. Комплектность. Сальник PG-7 - 1шт. Тросик - 1шт. Кольцо шуруп 3х15мм - 2шт. Карабин тип А - 1шт. Шнур уплотнительный - 1шт. Шайба уплотнительная - 2шт. Сальник для ввода гофротрубы - 2шт. Саморез (креп.камеры) 3,9х16мм - 4шт. Саморез (креп.крышки) 4х40мм - 4шт. Саморез (креп.к стене) 4х60мм - 4шт. Дюбель распорный 6х35мм - 4шт. | 625
Кронштейны
TSi-PM01 |  | Кронштейн универсальный для видеокамер на столб. Из оцинкованной стали. Презназначен для крепления камер видеонаблюдения на столб. Крепится с помощью хомутов или бандажной ленты. Габаритные размеры 140х138х65мм, диаметр от 76мм, вес 0,56 кг, максимальная нагрузка 10кг, температура -50...+60. Подходят для установки камер как с использованием наших монтажных коробок МК, так и без их использования. | 1665
TSi-PM02 |  | Кронштейн универсальный для видеокамер на столб (двойной). Из оцинкованной стали. Презназначен для крепления камер видеонаблюдения на столб. Крепится с помощью хомутов или бандажной ленты. Габаритные размеры 285х138х65мм, диаметр от 76мм, вес 1,16 кг, максимальная нагрузка 10кг, температура -50...+60. Подходят для установки камер как с использованием наших монтажных коробок МК, так и без их использования. | 2913
TSi-СM01 |  | Кронштейн универсальный для видеокамер на угол. Из оцинкованной стали. Презназначен для крепления камер видеонаблюдения на угол зданий. Крепится с помощью шурупов и резьбовых болтов. Габаритные размеры 140х138х75мм, вес 0,6 кг, максимальная нагрузка 10кг, температура -50...+60. Подходят для установки камер как с использованием наших монтажных коробок МК, так и без их использования. | 1665
TSi-СM02 |  | Кронштейн универсальный для видеокамер на угол зданий (двойной). Из оцинкованной стали. Презназначен для крепления камер видеонаблюдения на угол зданий. Крепится с помощью шурупов и резьбовых болтов. Габаритные размеры 285х138х75мм, вес 1,26 кг, максимальная нагрузка 10кг, температура -50...+60. Подходят для установки камер как с использованием наших монтажных коробок МК, так и без их использования. | 2913
TSi-WM01 |  | Кронштейн универсальный для видеокамер на плоскость, стену. Из оцинкованной стали. Презназначен для крепления камер видеонаблюдения на плоскость (стену). Крепится с помощью шурупов и резьбовых болтов. Габаритные размеры 138х220х35мм, вес 0,5 кг, максимальная нагрузка 10кг, температура -50...+60. Подходят для установки камер как с использованием наших монтажных коробок МК, так и без их использования. | 1665
TSi-WM02 |  | Кронштейн универсальный для видеокамер на плоскость, стену (двойной). Из оцинкованной стали. Презназначен для крепления камер видеонаблюдения на плоскость, стену. Крепится с помощью шурупов и резьбовых болтов. Габаритные размеры 285х220х35мм, вес 1,01 кг, максимальная нагрузка 10кг, температура -50...+60. Подходят для установки камер как с использованием наших монтажных коробок МК, так и без их использования. | 2913

## Software
Наименование товаров | фото | Описание товаров | розн.
Програмное обеспечение
IP ПО TANTOS
Tantos InView 2.5X |  | Лицензия на одну камеру для программного обеспечения Tantos InView 2.5X ПО Tantos InView 2.5X позволяет построить распределенную систему видеонаблюдения до 64 каналов на сервер, несколько серверов, с удаленным доступом к живому видео, к архиву, к компьютеру. Поддерживаются мобильные клиенты для iPad, iPhone, Android с просмотром живого видео и архива. Поддерживает более 100 брендов и более 3000 моделей камер. | 1066

## Шкафы и стойки
Наименование товаров | Фото | Описание товаров | Розн.
На товары данного раздела скидки ограничены. Уровень скидки необходимо уточнять у менеджеров по продажам.
Шкафы и стойки
Настенные телекоммуникационные шкафы
SN-Tsn 19" 6U450W-PD |  | Настенный телекоммуникационные шкаф высотой 6U, глубиной 450мм для установки в него телекоммуникационного 19" оборудования. Дверь металл с перфорацией. Боковые стенки-съемные. Предназначен для эксплуатации в закрытых помещениях как офисного, так и промышленного типа Размеры: В:368xШ:600xГ:450 мм | 17374
SN-Tsn 19" 6U450W-D |  | Настенный телекоммуникационные шкаф высотой 6U, глубиной 450мм для установки в него телекоммуникационного 19" оборудования. Дверь металл. Боковые стенки-съемные. Предназначен для эксплуатации в закрытых помещениях как офисного, так и промышленного типа Размеры: В:368xШ:600xГ:450 мм | 17161
SN-Tsn 19" 6U450W-GD |  | Настенный телекоммуникационный шкаф (разобранный) высотой 6U для установки в него телекоммуникационного 19" оборудования. Дверь стекло. Боковые стенки-съемные. Предназначен для эксплуатации в закрытых помещениях как офисного, так и промышленного типа Размеры: В:368xШ:600xГ:600 мм | 17801
Аксессуары для телекоммуникационных шкафов
TSn-S280-C |  | Полка консольная 1U для настеного антивандального шкафа,грузоподъемность 25 кг, глубина 280 мм | 1812
TSn-S300-C |  | Полка консольная 2U для настеного антивандального шкафа,грузоподъемность 25 кг, глубина 300 мм | 1919

## СКД
Наименование товаров | фото | Описание товаров | розн.
Системы контроля и управления доступом
Устройства радиоуправления
TSt-100HS |  | Комплект дистанционного управления радиоканальный. В комплекте 2-х канальный приёмник + 2 брелока, дальность до 60м, частота 433.92МГц, до 120 брелоков, 2 канала (реле 10А/250В АС или 10А/30В DC) с 4-мя вариантами управления, питание приемника 12В DC | 2640
TSt-100HS black |  | Комплект дистанционного управления радиоканальный. В комплекте 2-х канальный приёмник + 2 брелока, дальность до 60м, частота 433.92МГц, до 120 брелоков, 2 канала (реле 10А/250В АС или 10А/30В DC) с 4-мя вариантами управления, питание приемника 12В DC | 2640
TSt-100HT |  | Дополнительный брелок для комплекта TSt-100HS | 935
TSt-100HB |  | Дополнительный брелок для комплекта TSt-100HS с защитной крышкой от случайного нажатия | 935
TSt-RCV4-250 |  | Программируемый приемник сигналов беспроводных брелоков. Память на 250 брелоков TSt-TRS-4R, в возможностью их индивидуального удаления или добавления через программатор TS-PRG, 4 канала управления реле с высокой нагрузочной способностью 20А/14В DC или 7А/120В АС. Питание 10-36В, постоянного или переменного тока. Габариты корпуса 87х63х25мм. Возможно применения в системах воротной автоматики и шлагбаумах различных производителей | 2450
TSt-PRG |  | Программатор для приёмника TSt-RCV4-250. Предназначен для программирования любого количества приемников. Функции: просмотра, добавления, индивидуального удаления, проверки брелоков и полная очистка памяти. | 2450
TSt-ATN-433 |  | Антенна с кронштейном для крепления и кабелем 2,5 м. Предназначена для использования в системах организации проезда автотранспорта совместно с радиоприемниками, работающими на частоте 433 МГц | 940
TSt-TRS-4R |  | Брелок-передатчик четырёхканальный для TSt-RCV4-250. Динамический код. Защитная крышка от случайного нажатия | 720
Контроллеры, считыватели, клавиатуры
TS-RDR-Bio 3 |  | Контроллер-считыватель биометрический со встроенным считывателем Em-marin. До 1000 отпечатков и до 2000 карт. Входной/Выходной протокол Wiegand-26 (передача порядкового номера отпечатка или карты), управление замком, возможность параллельной работы 2-х устройств, питание 12В. Габариты 128×48×26 мм. Расширенный температурный диапазон от -30 до +60°С. Класс защиты оболочки - IP66 В комплекте пульт ДУ для программирования изделия | 9900
TS-KBD-Bio |  | Контроллер-считыватель биометрический со встроенной кодонаборной клавиатурой. До 1000 отпечатков и до 2000 кодов. Входной/Выходной протокол Wiegand-26, управление замком, возможность параллельной работы 2-х устройств, питание 12В. Габариты 137×58×26 мм. Расширенный температурный диапазон от -30 до +60°С. Класс защиты оболочки - IP66 В комплекте пульт ДУ для программирования изделия | 8470
TS-CTR-2 |  | Автономный контроллер (без корпуса), протокол подключения считывателей TM или Wiegand-26, питание: 9-24V DC, ток коммутации 3А, 2 мастер ключа, 1000 пользовательских ключей, время открывания замка от 1 до 127 сек, раздельное управление зуммером и светодиодом считывателя. Рабочая температура -35...+50°С. Размеры 46 х 38 х 16 мм | 1050
TS-CTR-EM Black |  | Автономный контроллер доступа со встроенным считывателем карт форматов EM-Marin, до 1000 пользователей, Wiegand-26, подключение внешнего считывателя, -40…+60°С,103х48х20 мм, IP66. Цвет: черный | 3470
TS-CTR-EM White |  | Автономный контроллер доступа со встроенным считывателем карт форматов EM-Marin, до 1000 пользователей, Wiegand-26, подключение внешнего считывателя, -40…+60°С,103х48х20 мм, IP66. Цвет: белый | 3470
TS-RDR-E Black |  | Считыватель карт Em-marine, выходной протокол Wiegand-26/34, дальность считывания 5-10см, питание 12В, размеры 102х43х16мм, рабочая температура -20..+60°С. Цвет: чёрный | 1530
TS-RDR-E White |  | Считыватель карт Em-marine, выходной протокол Wiegand-26/34, дальность считывания 5-10см, питание 12В, размеры 102х43х16мм, рабочая температура -20..+60°С. Цвет: белый | 1530
TS-RDR-MF Black |  | Считыватель карт Mifare, рабочая частота 13,56МГц, выходной протокол Wiegand-26, питание 9-16В, габаритные размеры 102х43х16мм. Цвет: черный | 2080
TS-RDR-E Rondo |  | Считыватель карт формата Em-marin в корпусе из цинкового сплава и пластика, выходной протокол Wiegand-26, питание 9-18В, 25мА, размеры d73 х 20 мм, +10... +60С. | 2350
TS-RDR-E Metal (W-26) |  | Считыватель карт формата Em-marin в металлическом корпусе, выходной протокол Wiegand-26, питание 9-18В, 103x48x19 мм, IP66, -40... +60С. | 3370
TS-RDR-MF Metal |  | Считыватель карт формата Mifare в металлическом корпусе, выходной протокол Wiegand-26, питание 9-18В, 103x48x19 мм, IP66, -40... +60С. | 3780
TS-RDR-EHMF Metal |  | Считыватель карт мультиформатный Em-marin, HID Prox и Mifare в металлическом корпусе, протокол Wiegand-26, габаритные размеры 103х48х19 мм. Рабочая температура -40..+60°С, класс защиты IP66 | 4630
TS-RDR-QR |  | Считыватель QR-кода и карт формата Mifare для врезного монтажа; тип идентификаторов: QR-код и Mifare 13,56МГц (в режиме чтения UID); интерфейсы Wiegand-26,-34, RS-485, RS-232, USB; -20…+70°С; 86х86х42 мм | 11130
TS-RDR-QR2-EM |  | Считыватель QR-кода и карт формата Em-Marin для накладного монтажа; тип идентификаторов: QR-код и Em-Marin 125кГц; интерфейсы Wiegand-26,-34; -20…+70°С; 86х86х18 мм | 6900
TS-RDR-QR2-MF |  | Считыватель QR-кода и карт формата Mifare для накладного монтажа; тип идентификаторов: QR-код и Mifare 13,56МГц (в режиме чтения UID); интерфейсы Wiegand-26,-34; -20…+70°С; 86х86х18 мм | 7150
TS-RDR-USB-EM |  | Настольный USB-считыватель карт формата Em-Marin Предназначен для ввода номера бесконтактного идентификатора в текстовое поле любого программного обеспечения. Рабочая частота 125кГц, дистанция чтения не менее 3 см, интерфейс USB 2.0, питание 5В пост.тока через USB-порт, ток не более 100 мА, рабочая температура от -10 до +60гр.С, 110х80х25 мм. Совместим с ОС: Windows XP, 7, 8, 8.1, 10 | 1380
TS-KBD-EM2 Metal |  | Кодонаборная панель со встроенным контроллером и считывателем карт Em-marine. Емкость памяти 1000 кодов и карт, возможна работа в режимах: карта + код / карта или код / только карта. Питание: 12В пост.тока, не более 80мА. Температура -40..+60°С. Корпус - металл. Класс защиты оболочки: IP66. Размеры 130 х 56 х 23 мм. Два индикатора статуса в режиме ожидания горят ровным красным светом. | 4160
TS-KBD-EM-IP66 Metal |  | Кодонаборная панель, пыле- влагозащищённая (класс защиты IP66), со встроенным контроллером и считывателем карт EMM. Емкость памяти 1000 кодов и карт, возможна работа в режимах: карта + код / карта или код / только карта. Автономный режим или режим считывателя с выходом Wiegand-26. Питание: 12В пост.ток, не более 80мА. Темп-ра -40..+60°С. Корпус - цинковый сплав. Размеры 130 х 56 х 23 мм | 5250
TS-KBD-EM2 Plastic |  | Кодонаборная панель со встроенным контроллером и считывателем карт EMM. Емкость памяти 1000 кодов и карт, возможна работа в режимах: карта + код / карта или код / только карта. Автономный режим или режим считывателя с выходом Wiegand-26/37. Трехцветный индикатор статуса, звуковая индикация. Питание 12-18 В DC/35мА. Температура -40..+60°С. Корпус -пластик, IP66. Размеры 135 х 54 х 20 мм | 2750
TS-KBD-EM Rondo |  | Кодонаборная панель со встроенным контроллером и считывателем карт EMM. Емкость памяти 1000 кодов и карт, возможна работа в режимах: карта + код / карта или код / только карта. Трехцветный индикатор статуса, звуковая индикация. Питание 12-18 В, 80 мА. Температура -40..+60°С. Корпус -пластик, IP66. Размеры Æ 73 х 20 мм | 3470
Идентификаторы и аксессуары
TM1990A iButton TS |  | Ключ Touch Memory TM1990A-F5 с пластиковым держателем. Cодержит записанный лазером регистрационный номер, который включает уникальный 48-битный заводской номер, 8 бит CRC и 8-битный код семейства (01H). Обмен данными происходит по протоколу 1-Wire. Рабочий температурный диапазон -40..+85°C. Ключи поставляются с разным цветом держателей, доступные цвета: черный, синий, зеленый, желтый, красный | 51.2
RW1990 iButton TS (чёрный) |  | Перезаписываемый электронный ключ серии RW1990 с 64-битным идентификационным кодом. Предназначен для копирования ключей Dallas DS1990A и их аналогов TM1990A-F5. После записи и финализации является полной копией оригинальных ключей семейства iButton. Цвет пластикового держателя: чёрный | 56.5
EM-Marine (толстая) TS |  | EM-Marine (толстая) Карта Proximity 125 кГц, 86x54x1,6 мм, с прорезью для крепления Идентификационный номер нанесен на поверхность карты | 29.8
EM-Marine (тонкая) TS |  | EM-Marine (тонкая) Карта Proximity 125 кГц, 86x54x0,8 мм Идентификационный номер нанесен на поверхность карты | 29.8
EM-Marine (тонкая, под печать) TS |  | EM-Marine (тонкая, под печать) Карта Proximity 125 кГц, 86x54x0,8 мм, БЕЗ идентификационного номера на поверхности карты. При производстве карты используются более тонкий чип и дополнительное покрытие специальной плёнкой, выравнивающей поверхность | 29.8
Smart-карта TS тонкая (Mifare 13,56МГц 1K) |  | Тонкая smart-карта 13,56 МГц, 1Кб, 0.8 мм Память 1024 байт (16 секторов по 64 байта); рабочая частота - 13,56 MГц Чип: S50 (Китай) Совместима со считывателями формата Mifare, БЕЗ идентификационного номера на поверхности карты | 36.2
Smart-карта TS толстая (Mifare 13,56МГц 1K) |  | Толстая smart-карта 13,56 МГц, 1Кб, 0.8 мм Память 1024 байт (16 секторов по 64 байта); рабочая частота - 13,56 MГц Чип: S50 (Китай) Совместима со считывателями формата Mifare, БЕЗ идентификационного номера на поверхности карты | 36.2
Temic (толстая) TS |  | Толстая карта формата Temic Рабочая частота 125кГц, чип T5577, с прорезью, 86x54x1,6 мм Предназначена для записи или копирования уникального номера (может имитировать карты форматов EM Marine и HID Prox) | 87.5
Temic (тонкая) TS |  | Тонкая карта формата Temic Рабочая частота 125кГц, чип T5577, без прорези, 86x54x0,8 мм Предназначена для записи или копирования уникального номера (может имитировать карты форматов EM Marine и HID Prox) | 81
TS-Card Sticker |  | Самоклеящаяся пластиковая карта (без чипа) размер 85.6х54 мм (СR-80), цвет белый Предназначена для персонализации карт доступа (Em-Marine, Mifare, HID) посредством прямой печати на специализированном принтере и наклеивания на карту доступа. Выполнена из тонкого пластика, где на одну из сторон нанесен слой клея на основе PVC пластика, защищенный бумагой (удаляется перед наклеиванием). | 18.2
EM-Marine (брелок) TS |  | EM-Marine (брелок) TS Брелок Proximity 125 кГц, с кольцом для крепления, цвета: синий, красный, фиолетовый, жёлтый, оранжевый, светло-зелёный, чёрный | 29.8
EM-Marine (брелок) TS сине-белый |  | Брелок Proximity 125 кГц, с кольцом для крепления цвет - синий с белой вставкой под печать | 34.1
Smart-брелок TS 13,56МГц 1K |  | Брелок с рабочей частотой 13,56 МГц, с кольцом для крепления, цвет - синий Память 1024 байт (16 секторов по 64 байта) Чип: S50 (Китай) Совместим со считывателями формата Mifare | 33
Smart-брелок TS 13,56МГц 1K сине-белый |  | Брелок с рабочей частотой 13,56 МГц, с кольцом для крепления, цвет - синий с центральной белой вставкой Память 1024 байт (16 секторов по 64 байта) Чип: S50 (Китай) Совместим со считывателями формата Mifare, идентификационный номер нанесен на поверхность брелока | 38.4
Temic брелок TS (синий) |  | Брелок формата Temic Рабочая частота 125кГц, чип T5577, с кольцом для крепления, цвет - синий Предназначен для записи или копирования уникального номера (может имитировать брелоки форматов EM Marine и HID Prox) | 81
EM-Marine Браслет TS |  | Браслет Proximity формат EM-Marin, 125 кГц, водонепроницаемый, диаметр - 65 мм, материал - силикон, цвета: синий, красный | 91.6
EM-Marine Браслет TS пружинный |  | Браслет Proximity формат EM-Marin, 125 кГц, диаметр - 65 мм, материал - АБС-пластик и ПВХ, цвета: синий, желтый, зеленый, красный | 90.6
EM-Marine Браслет TS с застёжкой |  | Браслет Proximity формат EM-Marin, 125 кГц, водонепроницаемый, с застежкой, материал - силикон, длина (с учётом застежки) - 23,5 см, ширина ремешка - 2 см (3,5 см в самой широкой части), цвета: синий, красный, зелёный, чёрный | 94.8
Smart-браслет TS с застёжкой |  | Браслет с рабочей частотой 13,56 МГц водонепроницаемый, с застежкой, материал - силикон, длина (с учётом застежки) - 23,5 см, ширина ремешка - 2 см (3,5 см в самой широкой части), цвета: синий, красный, зелёный, чёрный. Совместим со считывателями формата Mifare | 98
Temic Браслет TS пружинный |  | Браслет формата Temic Рабочая частота 125кГц, чип T5577, диаметр - 65 мм, материал - АБС-пластик и ПВХ, цвета: синий, желтый, зеленый, красный Предназначен для записи или копирования уникального номера (может имитировать идентификаторы форматов EM-Marin и HID Prox) | 166.3
TS-BDG-H |  | Бейдж для проксимити карт повышенной прочности с отверстием для ремешка, прозрачный, горизонтальный, 101х83 мм | 13.9
TS-BDG-V |  | Бейдж для проксимити карт повышенной прочности с отверстием для ремешка, прозрачный, вертикальный, 114х69 мм | 13.9
TS-STR |  | Лента шёлковая с металлическим карабином-защёлкой длина 60 см, ширина 1см, цвета: зелёная, синяя, красная, чёрная | 33
TS-Retractor 01 |  | Ретрактор для бейджей и проксимити карт, круглый (d=32 мм), длина нити 65 см, с металлическим зажимом и виниловым ремешком на кнопке для крепления бейджа или карты, цвет- белый Ретрактор предназначен для ношения бейджей и прокисимити карт и представляет собой брелок с вытяжной нитью, работающий по принципу катушки. Встроенный пружинный механизм возвращает нить после использования в исходное положение. На корпусе ретрактора отведено место диаметром 19 мм под наклейку или для печати логотипа. | 48
TS-Retractor 02 |  | Ретрактор для бейджей и проксимити карт, овальный (32х40 мм), длина нити 55 см, с металлическим карабином и кольцом для крепления бейджа или карты, цвет- зелёный Ретрактор предназначен для ношения бейджей и прокисимити карт и представляет собой брелок с вытяжной нитью, работающий по принципу катушки. Встроенный пружинный механизм возвращает нить после использования в исходное положение. На корпусе ретрактора с обеих сторон предусмотрено место под наклейку или для нанесения логотипа | 134.3
Кнопки выхода
TS-ERButton |  | Устройство разблокировки двери с восстанавливаемой вставкой и защитной крышкой. Коммутируемое напряжение/ток:30В/2А. Тип контактов: НО – 2 шт. НЗ– 2 шт. Рабочая температура: -30…+70С. Класс защиты: IP24. Габаритные размеры: 87.5x87.5x24.5/56.5 мм (с монтажной коробкой) | 1070
Крышка сменная для TS-ERButton |  | Сменная крышка из прозрачного пластика для устройства аварийной разблокировки TS-ERButton | 116
TDE-02 |  | Кнопка выхода прямоугольная, металлическая 2 шурупа в комплекте, размеры: 118х39х5 мм | 400
TDE-02 Light |  | Кнопка выхода c подсветкой, прямоугольная, металлическая Питание подсветки кнопки 12В. Коммутируемое напряжение /ток: 36В/3А.Тип контактов НО/НЗ. Размеры 92 x 29 x 40мм | 520
HO-02 Кнопка "ВЫХОД" |  | Кнопка выхода накладная прямоугольная надпись "ВЫХОД", пластик | 84
PTE-301 |  | Кнопка выхода бесконтактная питание 12В, выходное реле полная группа (НО/НЗ), Коммутируемое напряжение/ток: переменный ток - 120В/3А, постоянный ток - 30В/3А, габариты: внешние, по накладке 86х86х10 мм, врезная часть - 43х55х26 мм | 740
TS-MAGIC |  | Кнопка выхода сенсорная накладная, пластиковая, с подсветкой, реле 3А, 30В, COM/NO/NC, -20~+50С, 86х50х20 мм, лицевая панель - чёрного цвета | 740
TS-MAGIC White |  | Кнопка выхода сенсорная накладная, пластиковая, с подсветкой, реле 3А, 30В, COM/NO/NC, -20~+50С, 86х50х20 мм, лицевая панель - белого цвета | 740
TS-CLACK light |  | Кнопка выхода накладная, металическая, с подсветкой. Коммутироемое напряжение до 36В пост. тока / 3А. Габариты: 53х53х25мм | 1070
TS-CLACK green |  | Кнопка выхода типа "грибок" накладная, металическая, без подсветки, нажимной элемент зелёного цвета типа "грибок" Коммутироемое напряжение до 36В пост. тока / 3А. Габариты: 53х53х25мм | 1220
TS-CLICK |  | Кнопка выхода накладная, металлическая НО, коммутируемый ток - 3А, 83х32х25мм Цвет: серебро, белый, черный, медный антик, серебряный антик | 590
TS-CLICK light |  | Кнопка выхода накладная, металлическая, с подсветкой. Коммутируемое напряжение до 36В пост. тока / 3А. Габариты: 83х32х25мм Цвет: серебро, белый, черный, медный антик, серебряный антик | 740
TS-NoTouch White |  | Кнопка выхода бесконтактная Накладная, пластиковая, дальность срабатывания: от 3 до 15 см (регулируемая); время срабатывания реле: от 0,3 до 30 сек (регулируемое); тип контактов: НО/НЗ; световая 2-цветная индикация (синий + зеленый); питание: 12-24В пост. тока; потребляемый ток: не более 50мА; коммутируемое напряжение / ток: не более 36В/3А; размеры: 80 х 32 х 23 мм; рабочая температура: -20…+50°С; цвет - белый | 1790
TS-NoTouch IP68 |  | Кнопка выхода бесконтактная Накладная, уличное исполнение, из цинкового сплава, дальность срабатывания: от 3 до 15 см (регулируемая); время срабатывания реле: от 0,3 до 30 сек (регулируемое); тип контактов: НО/НЗ; световая 2-цветная индикация (синий + зеленый); питание: 12-24В пост. тока; потребляемый ток: не более 50мА; коммутируемое напряжение / ток: не более 36В/3А; размеры: 80 х 32 х 23 мм; рабочая температура: -20…+50°С; IP68; цвет - серебристый | 2440
TS-NoTouch Rondo |  | Кнопка выхода бесконтактная Накладная, из цинкового сплава и пластика, дальность срабатывания: от 3 до 10 см (регулируемая); питание: 12-24В пост. тока / не более 25мА; коммутируемое напряжение / ток: не более 24В/2А ; размеры: Æ 73 х 20 мм; рабочая температура: -20…+60°С; IP66 | 2170
Доводчики
TS-DC045 |  | Доводчик дверной усилие EN2, вес двери до 50 кг, две регулировки: скорость закрывания и скорость доводки, рабочая температура: -35..+60°С, габаритные размеры: 148х37х57,5мм, установочные размеры:132х20 мм, материал: алюминий, Доступны цвета: венге, серебро, белый, коричневый, черный | 1550
TS-DC065 |  | Доводчик дверной усилие EN3, вес двери до 75 кг, две регулировки: скорость закрывания и скорость доводки, рабочая температура: -35..+60°С, габаритные размеры: 186х44.5х67мм, установочные размеры:168х19 мм, материал: алюминий Доступны цвета: венге, серебро, белый, коричневый, черный | 2070
TS-DC085 |  | Доводчик дверной усилие EN4, вес двери до 100 кг, две регулировки: скорость закрывания и скорость доводки, рабочая температура: -35..+60°С, габаритные размеры: 223х44.5х72.5мм, установочные размеры:206х19 мм, материал: алюминий Доступны цвета: венге, серебро, белый | 2550
TS-DC085 Freeze |  | Доводчик дверной морозостойкий усилие EN4, вес двери до 100 кг, две регулировки: скорость закрывания и скорость доводки, рабочая температура: -45..+60°С, габаритные размеры: 223х44.5х72.5мм, установочные размеры:206х19 мм, материал: алюминий Доступны цвета: венге, серебро, белый, коричневый, черный | 2650
TS-DC120 Freeze |  | Доводчик дверной морозостойкий усилие EN5, вес двери до 150 кг, две регулировки: скорость закрывания и скорость доводки, рабочая температура: -45..+60°С, габаритные размеры: 248х44.5х72.5мм, установочные размеры:230х19 мм, материал: алюминий Доступны цвета: венге, серебро, белый, коричневый, черный | 3440
TS-DC Рычаг |  | Сменный рычаг для дверных доводчиков TS-DC065, TS-DC085, TS-DC120. Стандартный, без функции фиксации двери в открытом положении. Доступны цвета: венге, серебро, белый | 470
TS-DC Скользящий канал |  | Скользящий канал с функцией фиксации двери в открытом положении (ФОП) для дверных доводчиков TS-DC085, TS-DC085 Freeze, TS-DC120 Freeze. Доступны цвета: венге, серебро, белый | 970
Замки и аксессуары
TS-EML300 |  | Замок-защёлка электромеханический миниатюрный врезной, усилие удержания 300 кг, 12 В, 85 мА, нормально открытый. Ответная планка в комплекте | 3720
TS-EL2369 Classic |  | Замок электромеханический накладной, универсальный, с блокировкой кнопки в 2-х положениях. Питание 12В/1,5А. Габариты 147х105х37мм. В комплекте 5 ключей. Материал корпуса: нержавеющая сталь. | 3370
TS-EL2369SS |  | Замок электромеханический накладной, универсальный, с блокировкой кнопки в 2-х положениях. Питание 12В/1,5А. Габариты 147х105х37мм. Материал корпуса: сталь c нержавеющим покрытием. В комплекте 5 ключей. | 2930
TS-EL2370SS |  | Замок электромеханический накладной, универсальный. Питание 12В/1,5А. Габариты 147х105х37мм. Материал корпуса: сталь c нержавеющим покрытием. В комплекте 5 ключей. | 2410
TS-EL2369ST |  | Замок электромеханический накладной, универсальный, с блокировкой кнопки в 2-х положениях. Питание 12В/1,5А. Габариты 147х105х37мм. Материал корпуса: крашенная сталь. В комплекте 5 ключей. | 2120
TS-ML180 |  | Замок электромагнитный усилие удержания 180 кг. питание 12В/300мА. габариты 170х34х20,5мм, В комплекте монтажная планка, для крепления на уголок необходим TS-LM180 | 2330
TS-ML300 |  | Замок электромагнитный усилие удержания 300 кг. питание 12В/380мА. габариты 250х42х25,4мм. В комплекте монтажная планка, для крепления на уголок необходим TS-LM300 | 3170
TS-ML500 |  | Замок электромагнитный усилие удержания 500 кг. питание 12В/460мА. габариты 266х67х42мм. В комплекте монтажная планка, для крепления на уголок необходим TS-LM500 | 6410
TS-LM180 |  | Монтажный уголок для замка TS-ML180 | 680
TS-LM300 |  | Монтажный уголок для замка TS-ML300 | 750
TS-LM500 |  | Монтажный уголок для замка TS-ML500 | 1960
TS-ZL180 |  | Комплект креплений (Z-образный) для установки электромагнитных замков TS-ML180 на двери, открывающиеся внутрь. | 1580
TS-ZL300 |  | Комплект креплений (Z-образный) для установки электромагнитных замков TS-ML300 на двери, открывающиеся внутрь. | 1910
TS-ZL500 |  | Комплект креплений (Z-образный) для установки электромагнитных замков TS-ML500 на двери, открывающиеся внутрь. | 3730
TS-U180 |  | U-адаптер для крепления замка TS-ML180 на стеклянную дверь Размеры внешние: 130x38x28 мм. Размеры паза: 130х34х17 мм Толщина стекла: 8-15 мм. Материал: алюминий | 630
TS-U300 |  | U-адаптер для крепления замка TS-ML300 на стеклянную дверь Размеры внешние: 180х42х28 мм. Размеры паза: 180х39х17 мм Толщина стекла: 8-15 мм. Материал: алюминий | 770
TRD-1086C |  | Замок врезной соленоидный электро-механический. Питание =12-24В/1,2А. Встроенный датчик положения двери. Размер 210х28х40мм | 4460
ABK-404 Контактная группа |  | Контактная группа для электромеханических замков (аналог CISA 06.510.10.0) Коммутируемый ток 5A/36В пост. перем | 500
TS-БУЗ |  | Блок управления TS-БУЗ предназначен для совместной работы с электромеханическим замком и позволяет использовать питание вызывной панели или маломощный источник питания напряжением 12—15В, с допустимым током нагрузки не ниже 50 мА для открытия импульсного электромеханического замка. | 477
Цилиндр для TS-EL2369 Classic |  | Цилиндр в комплекте с 5 ключами для электромеханического TS-EL2369 Classic Предназначен для замены при потере ключей или при выходе из строя одного из цилиндров замка. В комплект поставки входит 2 цилиндровых механизма: внешний и для внутренней крышки замка. | 1250
Цилиндр для TS-EL2369SS |  | Цилиндр в комплекте с 5 ключами для электромеханического TS-EL2369SS Предназначен для замены при потере ключей или при выходе из строя одного из цилиндров замка. В комплект поставки входит 2 цилиндровых механизма: внешний и для внутренней крышки замка. | 1180
Цилиндр для TS-EL2369ST |  | Цилиндр в комплекте с 5 ключами для электромеханического TS-EL2369ST Предназначен для замены при потере ключей или при выходе из строя одного из цилиндров замка. В комплект поставки входит 2 цилиндровых механизма: внешний и для внутренней крышки замка. | 1130
Цилиндр для TS-EL2370SS |  | Цилиндр для электромеханического замка TS-EL2370SS в комплекте с 5 ключами. Предназначен для замены при потере ключей или при выходе из строя цилиндра замка. | 890
Катушка для TS-EL2369ST/SS и TS-EL2370SS |  | Катушка для электромеханических замков TS-EL2369ST, TS-EL2369SS, TS-EL2370SS. Сопротивление 8 Ом. Предназначена для ремонта замка в случае перегорания. В комлекте: катушка, 2 винта крепления, 2 пружины сердечника, 2 сердечника | 770
Катушка для TS-EL2369 Classic |  | Катушка для электромеханического замка TS-EL2369 Classic. Сопротивление 8 Ом. Предназначена для ремонта замка в случае перегорания. В комплекте поставки: катушка, 2 сердечника и 2 пружины сердечника | 770
Ограждения из нержавеющей стали
TSb-V |  | Стойка универсальная 3-х сторонняя, с 6-ю отверстиями для муфт. Материал: полированная нержавеющая сталь AISI 201. В комплекте с декоративной крышкой основания и анкерами. Диаметр - 50.8 мм, высота - 1000 мм, расстояние между отверстиями крепления муфт - 445 мм | 6900
TSb-VK |  | Стойка универсальная 3-х сторонняя, с 6-ю отверстиями для муфт и отвертстием для фиксатора поворотной створки. Материал: полированная нержавеющая сталь AISI 201. В комплекте с декоративной крышкой и анкерными болтами. Диаметр - 50.8 мм, высота - 1000 мм, расстояние между отверстиями крепления муфт - 445 мм | 6960
TSb-VR |  | Стойка для считывателя с площадкой для его крепления и 6-ю отверстиями для муфт. Материал: полированная нержавеющая сталь AISI 201. Диаметр - 50.8 мм, высота - 1000 мм, размеры крышки площадки (бокса) - 110х160 мм. В комплекте с площакой для установки считывтаеля, декоративной крышкой основания и анкерными болтами. | 10120
TSb-M |  | Муфта для крепления горизонтальных поручней TSb-H(HL) к вертикальным стойкам TSb-V(K). Материал: полированная нержавеющая сталь AISI 304. Поставляется в комплекте с крепежом. | 910
TSb-MW |  | Муфта для крепления горизонтальных поручней TSb-H(HL) к стене или любой другой вертикальной плоскости. Материал: полированная нержавеющая сталь AISI 304 | 910
TSb-MK |  | Муфта шарнирная для организации секции ограждения типа "Антипаника" (необходимы 2 шт. в составе с поворотной створкой TSb-K). Муфта может использоваться для создания стационарных ограждений, соединяемых под свободным углом от 0 до 90 градусов. | 2470
TSb-H |  | Поручень диаметром 32 мм и длиной 985 мм. Материал: нержавеющая сталь ANSI 201. | 1860
TSb-HL |  | Поручень диаметром 32 мм и длиной 1485 мм. Материал: нержавеющая сталь ANSI 201. | 2820
TSb-K |  | Поворотная створка для для организации поворотной секции ограждения типа "Антипаника" . Используется совместно с шарнирными муфтами TSb-MK и стойками TSb-V и TSb-VK. Материал: полированная нержавеющая сталь AISI 201 диаметром 32мм. Ширина перекрываемого прохода 1300 мм. Ширина может быть уменьшена путем укорачивания створки. | 9770
TSb-TK |  | Табличка с креплением для поворотной створки TSb-K. Изготовлена из пенокартона. С одной стороны нанесено изображение знака "Стоп", с другой стороны изображение бегущего зеленого человека. | 4125

## ОПС
Наименование товаров | фото | Описание товаров | розн.
Охранная сигнализация
Извещатели проводные
TAP-80 |  | ИК-барьер активный двухпозиционный, двухлучевой, цифровая синхронизация лучей, max 80м (на улице), питание =13,8-24В/~11-18В, 65мА. t -25..+60°С | 6238
Аксессуары
Bracket |  | Универсальный кронштейн для ИК извещателей настенный, шаровой поворотный механизм, кабельный канал, позволяющий скрыть проводку внутри корпуса кронштейна | 66
Сирены
TL-112 |  | Сирена динамическая 12В, 600мА, 135дБ, два тона, уличная, t°раб. -20...+50°C, ABS, 235х165х198 мм | 1280

## Оповещение
Наименование | Фото | Описание товаров | розн.
Речевое оповещение
Усилители трансляционные
TSo-AA30M |  | Компактный трансляционный усилитель, 30 Вт, (кратковременно 80 Вт), 100В, USB, FM-тюнер, Bluetooth, mp3, 1 приоритетный микрофонный / 1 линейный входы, 1 линейный выход, Воспроизводимые форматы SD карты: MPEG AUDIO LAYER3, 255×222×65 мм | 7217.21
TSo-AA60M |  | Компактный трансляционный усилитель, 60 Вт, 2 зоны оповещения, Выходы на громкоговорители: 60 Вт RMS/100 В, низкоомный выход 60 Вт (не менее 8 Ом), USB, FM-тюнер, Bluetooth, mp3, 1 линейный вход, 1 линейный выход, 2 микрофонных входа (MIC-1 приоритетный) Воспроизводимые форматы SD карты: MP3, WMA, габариты: 354×255×66 мм | 10019.46
TSo-AA120MZ | СКОРО В ПРОДАЖЕ | Компактный трансляционный усилитель, 120 Вт, 6 зон оповещения, Выходы на громкоговорители: 120 Вт RMS/100 В, низкоомный выход 120 Вт (не менее 8 Ом), USB, FM-тюнер, Bluetooth, mp3, 2 линейных входа, 1 линейный выход, 2 микрофонных входа (MIC-1 приоритетный) Воспроизводимые форматы SD карты: MP3, WMA, габариты: 285×205×70 мм | 14922.6
Акустические модули настенные
TSo-SW6a |  | Громкоговоритель настенный, 3/6 Вт, 100В, 91дБ, 90-16000 Гц, 275×200×105 мм | 989.16
TSo-SW10a |  | Громкоговоритель настенный, 5/10 Вт, двухполосный, 100В, 91дБ, 90-16000 Гц, 275×200×105 мм | 1711.84
TSo-SW6b |  | Громкоговоритель настенный, 3/6 Вт, широкополосный, 100В, 91дБ, 90-18000 Гц, 285×200×100 мм | 2641.3
TSo-SW10b |  | Громкоговоритель настенный, 3/6/10 Вт, широкополосный, 100В, 91дБ, 90-18000 Гц, 340×242×100 мм | 3214.75
TSo-SW15kR |  | Громкоговоритель настенный двухполосный Регулировка мощности 3/6/15 Вт, 100В, 92дБ, 60-16000 Гц, 220×170×150 мм | 3749.84
TSo-SW15k |  | Громкоговоритель настенный двухполосный 15 Вт, 100В, 92дБ, 60-16000 Гц, 220×170×150 мм | 3258.46
TSo-SW30k |  | Громкоговоритель настенный двухполосный 30 Вт, 100В, 92дБ, 40-16000 Гц, 300×194×216 мм | 5476.59
TSo-SW3c |  | Громкоговоритель настенный, 1.5/3 Вт, 100В, 91дБ, 90-16000 Гц, 120×120×60 мм | 833.53
Акустические модули потолочные
TSo-PW3a |  | Громкоговоритель потолочный, 3 Вт, встраиваемый, 100В, 91дБ, 90-16000 Гц, Ø186х79 мм | 952.91
TSo-PW6a |  | Громкоговоритель потолочный, 3/6 Вт, встраиваемый, 100В, 91дБ, 90-16000 Гц, Ø186х79 мм | 1153.3
TSo-PW10a |  | Громкоговоритель потолочный, 5/10 Вт, встраиваемый, 100В, 91дБ, 90-16000 Гц, Ø230х90 мм | 1837.61
TSo-PA6a |  | Громкоговоритель потолочный, 3/6 Вт, встраиваемый, 100В, 91дБ, 90-16000 Гц, Ø168х65 мм, дизайн корпуса под потолок типа "Армстронг" | 878.3
TSo-PW10k |  | Громкоговоритель потолочный, 3/6 Вт, встраиваемый, в комплекте с защитным кожухом, 100В, 91дБ, 90-16000 Гц, Ø227х118 мм | 2343.91
TSo-PW6n |  | Громкоговоритель потолочный, 3/6 Вт, накладного крепления, 100В, 91дБ, 90-16000 Гц, Ø180х70 мм | 833.53
Рупорные громкоговорители
TSo-HW15 |  | Громкоговоритель рупорный 10/15 Вт, 100В, 110дБ, 250-8000 Гц, Ø165×220×240 мм | 3422.6
TSo-HW30 |  | Громкоговоритель рупорный, 3.75/7.5/15/30 Вт, 100В, 110дБ, 300-8000 Гц, Ø205×285×280 мм | 4368.06
TSo-HW50 |  | Громкоговоритель рупорный, 50 Вт, 100В, 92дБ, 90-16000 Гц, Ø320×300×300 мм | 6295.21
Звуковые колонны
TSo-KW10 |  | Звуковая колонна настенная, 10 Вт, уличное исполнение, 100В, 91дБ, 90-16000 Гц, 262×106×75 мм, универсальный кронштейн в комплекте | 2715.91
TSo-KW20 |  | Звуковая колонна настенная, 20 Вт, уличное исполнение, 100В, 91дБ, 90-16000 Гц, 405×106×75 мм, универсальный кронштейн в комплекте | 4181.53
TSo-KW30 |  | Звуковая колонна настенная, 30 Вт, уличное исполнение, 100В, 91дБ, 90-16000 Гц, 550×105×75 мм, универсальный кронштейн в комплекте | 5267.68

## Источники питания
Наименование | Фото | Описание товаров | розн.
Источники питания
Блоки бесперебойного питания
ББП-15 TS |  | Источник вторичного питания резервированный 12В, 1.5А (max 2.5A) под АКБ 12В 1.2 А∙ч Без защиты от глубокого разряда аккумулятора. Регулировка выходного напряжения в пределах от 11 до 13.6 В (при наличии сети 220В). Без защиты от переполюсовки при подключении аккумулятора. Защита от КЗ. Корус - металл, 135×105×53 мм | 1707
ББП-15 Pro Light |  | Источник вторичного питания резервированный 12В, 1.5А (max 2.5A) под АКБ 12В 1.2 А∙ч Защита от глубокого разряда аккумулятора. Регулировка выходного напряжения в пределах от 11 до 13.6 В (при наличии сети 220В). Без защиты от переполюсовки при подключении аккумулятора. Защита от КЗ. Корус - металл, 135×105×53 мм | 1965
ББП-20 TS |  | Источник вторичного питания резервированный 12В, 2А (max 2.5A) под АКБ 12В 7А∙ч Без защиты от глубокого разряда аккумулятора. Регулировка выходного напряжения в пределах от 11 до 13.6 В (при наличии сети 220В). Без защиты от переполюсовки при подключении аккумулятора. Защита от КЗ. Корус - металл, 180x180x75 мм | 2205
ББП-20 TS (ПЛАСТИК) |  | Источник вторичного питания резервированный 12В, 2А (max 2.5A) под АКБ 12В 7А∙ч Без защиты от глубокого разряда аккумулятора. Регулировка выходного напряжения в пределах от 11 до 13.6 В (при наличии сети 220В). Без защиты от переполюсовки при подключении аккумулятора. Защита от КЗ. Корус - пластик | 2009
ББП-20 Ts Lux (пластик) |  | Источник вторичного питания резервированный 12В, 2А пластиковый корпус под АКБ 12В 7А∙ч Без защиты от глубокого разряда аккумулятора. Защита от короткого замыкания нагрузки, перегрузки по напряжению и току, регулировка выходного напряжения (11.2 - 14.2 В). 93×87×55мм | 1817.36
ББП-20 Pro |  | Источник вторичного питания резервированный 12В, 2А (max 3.5A) под АКБ 12В 7А∙ч Защита от глубокого разряда аккумулятора. Защита от переполюсовки при подключении аккумулятора. Защита от КЗ. Корус - металл, 180×190×75 мм | 3361
ББП-20 PRO (ПЛАСТИК) |  | Источник вторичного питания резервированный 12В, 2А (max 2.5A) под АКБ 12В 7А∙ч Защита от глубокого разряда аккумулятора. Защита от переполюсовки при подключении аккумулятора. Защита от КЗ. Корус - пластик | 3202
ББП-20 Pro Lux |  | Источник вторичного питания резервированный 12В, 2А под АКБ 12В 7А∙ч Защита от глубокого разряда аккумулятора. Защита от короткого замыкания нагрузки, перегрузки по напряжению и току, регулировка выходного напряжения (11.2 - 14.2 В). Корус - металл с замком, 214×216×70мм | 3624.06
ББП-20 Pro Lux (пластик) |  | Источник вторичного питания резервированный 12В, 2А пластиковый корпус под АКБ 12В 7А∙ч Защита от глубокого разряда аккумулятора. Защита от короткого замыкания нагрузки, перегрузки по напряжению и току, регулировка выходного напряжения (11.2 - 14.2 В). 93×87×55мм | 2336.45
ББП-20 Pro Light |  | Источник вторичного питания резервированный 12В, 2А (max 3.5A) под АКБ 12В 7А∙ч Защита от глубокого разряда аккумулятора. Регулировка выходного напряжения в пределах от 11 до 14 В (при наличии сети 220В). Защита от переполюсовки при подключении аккумулятора. Защита от КЗ (плавкий предохранитель). Корус - металл, 180×190×75 мм | 2412
ББП-30 TS |  | Источник вторичного питания резервированный 12В, 3А (max 3.5A) под АКБ 12В 7А∙ч Без защиты от глубокого разряда аккумулятора. Регулировка выходного напряжения в пределах от 11 до 13.6 В (при наличии сети 220В). Защита от переполюсовки при подключении аккумулятора. Защита от КЗ. Корус - металл, 180x180x75 мм | 2359
ББП-30 TS (ПЛАСТИК) |  | Источник вторичного питания резервированный 12В, 3А (max 3.5A) под АКБ 12В 7А∙ч Без защиты от глубокого разряда аккумулятора. Регулировка выходного напряжения в пределах от 11 до 13.6 В (при наличии сети 220В). Защита от переполюсовки при подключении аккумулятора. Защита от КЗ. Корус - пластик | 2235
ББП-30 Pro |  | Источник вторичного питания резервированный 12В, 3А (max 3.5A) под АКБ 12В 7А∙ч Защита от глубокого разряда аккумулятора. Защита от переполюсовки при подключении аккумулятора. Защита от КЗ. Корус - металл, 180×190×75 мм | 3554
ББП-30 PRO (ПЛАСТИК) |  | Источник вторичного питания резервированный 12В, 3А (max 3.5A) под АКБ 12В 7А∙ч Защита от глубокого разряда аккумулятора. Защита от переполюсовки при подключении аккумулятора. Защита от КЗ. Корус - пластик | 3384
ББП-30 Pro Lux |  | Источник вторичного питания резервированный 12В, 3А под АКБ 12В 7А∙ч Защита от глубокого разряда аккумулятора. Защита от короткого замыкания нагрузки, перегрузки по напряжению и току, регулировка выходного напряжения (11.2 - 14.2 В). Корус - металл с замком, 214×216×70мм | 3890.54
ББП-30 Pro Lux (пластик) |  | Источник вторичного питания резервированный 12В, 3А пластиковый корпус под АКБ 12В 7А∙ч Защита от глубокого разряда аккумулятора. Защита от короткого замыкания нагрузки, перегрузки по напряжению и току, регулировка выходного напряжения (11.2 - 14.2 В). 93×87×55мм | 2725.51
ББП-30 Pro Light |  | Источник вторичного питания резервированный 12В, 3А (max 3.5A) под АКБ 12В 7А∙ч Защита от глубокого разряда аккумулятора. Регулировка выходного напряжения в пределах от 11 до 13.5 В (при наличии сети 220В). Защита от переполюсовки при подключении аккумулятора. Защита от КЗ (плавкий предохранитель). Корус - металл, 180×190×75 мм | 2780
ББП-30 MAX |  | Источник вторичного питания резервированный 12В, 3А (max 3.5A) под АКБ 12В 1×17А∙ч или 2×12А∙ч или 2×7А∙ч Защита от глубокого разряда аккумулятора. Без защиты от переполюсовки при подключении аккумулятора. Защита от КЗ. Корус - металл с замком, 292×219×100мм | 5144
ББП-40 TS |  | Источник вторичного питания резервированный 12В, 4А (max 4.5A) под АКБ 12В 7А∙ч Без защиты от глубокого разряда аккумулятора. Регулировка выходного напряжения в пределах от 11 до 14 В (при наличии сети 220В). Без защиты от переполюсовки при подключении аккумулятора. Защита от КЗ. Корус - металл, 180×190×75 мм | 2934
ББП-40 TS (ПЛАСТИК) |  | Источник вторичного питания резервированный 12В, 4А (max 4.5A) под АКБ 12В 7А∙ч Без защиты от глубокого разряда аккумулятора. Регулировка выходного напряжения в пределах от 11 до 14,5 В (при наличии сети 220В). Без защиты от переполюсовки при подключении аккумулятора. Защита от КЗ. Корус - пластик | 2784
ББП-40 Pro Light |  | Источник вторичного питания резервированный 12В, 4А (max 4.5A) под АКБ 12В 7А∙ч Защита от глубокого разряда аккумулятора. Регулировка выходного напряжения в пределах от 11 до 14 В (при наличии сети 220В). Без защиты от переполюсовки при подключении аккумулятора. Защита от КЗ (плавкий предохранитель) Корус - металл 180×190×75 мм | 3127
ББП-40 MAX-L |  | Источник вторичного питания резервированный 12В, 4А (max 4.5A) под АКБ 12В 1×17А∙ч или 2×7А∙ч Защита от глубокого разряда аккумулятора. Без защиты от переполюсовки при подключении аккумулятора. Защита от КЗ. Корус - металл с замком, 292×219×100мм | 4245
ББП-50 TS |  | Источник вторичного питания резервированный 12В, 5А (max 5.5A) под АКБ 12В 7А∙ч Без защиты от глубокого разряда аккумулятора. Регулировка выходного напряжения в пределах от 11 до 14.6 В (при наличии сети 220В). Защита от переполюсовки при подключении аккумулятора. Защита от КЗ. Корус - металл, 180×190×75 мм | 3306
ББП-50 TS (ПЛАСТИК) |  | Источник вторичного питания резервированный 12В, 5А (max 5.5A) под АКБ 12В 7А∙ч Без защиты от глубокого разряда аккумулятора. Регулировка выходного напряжения в пределах от 11 до 14.6 В (при наличии сети 220В). Защита от переполюсовки при подключении аккумулятора. Защита от КЗ. Корус - пластик | 3221
ББП-50 Pro |  | Источник вторичного питания резервированный 12В, 5А (max 5.5A) под АКБ 12В 7А∙ч Защита от глубокого разряда аккумулятора. Защита от переполюсовки при подключении аккумулятора. Защита от КЗ. Корус - металл, 180×190×75 мм | 4588
ББП-50 PRO (ПЛАСТИК) |  | Источник вторичного питания резервированный 12В, 5А (max 5.5A) под АКБ 12В 7А∙ч Защита от глубокого разряда аккумулятора. Защита от переполюсовки при подключении аккумулятора. Защита от КЗ. Корус - пластик | 4182
ББП-50 Pro Light |  | Источник вторичного питания резервированный 12В, 5А (max 5.5A) под АКБ 12В 7А∙ч Защита от глубокого разряда аккумулятора. Регулировка выходного напряжения в пределах от 11 до 14 В (при наличии сети 220В). Без защиты от переполюсовки при подключении аккумулятора. Защита от КЗ (плавкий предохранитель) Корус - металл 180×190×75 мм | 3605
ББП-50 Pro Lux |  | Источник вторичного питания резервированный 12В, 5А под АКБ 12В 7А∙ч Защита от глубокого разряда аккумулятора. Защита от короткого замыкания нагрузки, перегрузки по напряжению и току, регулировка выходного напряжения (11.2 - 14.2 В). Корус - металл с замком, 214×216×70мм | 4602.56
ББП-50 Pro Lux (пластик) |  | Источник вторичного питания резервированный 12В, 5А пластиковый корпус под АКБ 12В 7А∙ч Защита от глубокого разряда аккумулятора. Защита от короткого замыкания нагрузки, перегрузки по напряжению и току, регулировка выходного напряжения (11.2 - 14.2 В). 93×87×55мм | 3244.6
ББП-50 Pro2 |  | Источник вторичного питания резервированный 12В, 5А (max 5.5A) под два АКБ 12В 7А∙ч Защита от глубокого разряда аккумулятора. Защита от переполюсовки при подключении аккумулятора. Защита от КЗ. Корус - металл, 276×210×70мм | 4862
ББП-50 MAX |  | Источник вторичного питания резервированный 12В, 5А (max 5.5A) под АКБ 12В 1×17А∙ч или 2×12А∙ч или 2×7А∙ч Защита от глубокого разряда аккумулятора. Без защиты от переполюсовки при подключении аккумулятора. Защита от КЗ. Корус - металл с замком, 292×219×100мм | 5625
ББП-50 MAX Lux |  | Источник вторичного питания резервированный 12В, 5А под АКБ 12В 17А∙ч Защита от глубокого разряда аккумулятора. Защита от короткого замыкания нагрузки, перегрузки по напряжению и току, регулировка выходного напряжения (11.2 - 14.2 В). Корус - металл с замком, 283×220×110 мм | 6288.81
ББП-50 MAX-L |  | Источник вторичного питания резервированный 12В, 5А (max 5.5A) под АКБ 12В 1×17А∙ч или 2×7А∙ч Защита от глубокого разряда аккумулятора. Без защиты от переполюсовки при подключении аккумулятора. Защита от КЗ. Корус - металл с замком, 292×219×100мм | 4666
ББП-60 TS |  | Источник вторичного питания резервированный 12В, 6А (max 6.2A) под АКБ 12В 7А∙ч Без защиты от глубокого разряда аккумулятора. Регулировка выходного напряжения в пределах от 11 до 14.6 В (при наличии сети 220В). Без защиты от переполюсовки при подключении аккумулятора. Защита от КЗ. Корус - металл, 180×190×75 мм | 4222
ББП-60 TS (ПЛАСТИК) |  | Источник вторичного питания резервированный 12В, 6А (max 6.5A) под АКБ 12В 7А∙ч Без защиты от глубокого разряда аккумулятора. Регулировка выходного напряжения в пределах от 12 до 14.5 В (при наличии сети 220В). Без защиты от переполюсовки при подключении аккумулятора. Защита от КЗ. Корус - пластик | 3266
ББП-60 PRO Light |  | Источник вторичного питания резервированный 12В, 6А (max 6.5A) под АКБ 12В 7А∙ч Без защиты от глубокого разряда аккумулятора. Регулировка выходного напряжения. Защита от глубокого разряда АКБ, Защита от короткого замыкания при работе от АКБ. Защита от переполюсовки при подключении АКБ. Корус - металл, 180×190×75 мм | 3806
ББП-65 Pro |  | Источник вторичного питания резервированный 12В, 6.5А (max 7A) под АКБ 12В 7А∙ч Без защиты от глубокого разряда аккумулятора. Защита от переполюсовки при подключении аккумулятора. Защита от КЗ. Корус - металл, 180×190×75 мм | 5538
ББП-65 Pro2 |  | Источник вторичного питания резервированный 12В, 6.5А (max 7A) под два АКБ 12В 7А∙ч Защита от глубокого разряда аккумулятора. Защита от переполюсовки при подключении аккумулятора. Защита от КЗ. Корус - металл, 276×210×70мм | 5930
ББП-60 MAX-L |  | Источник вторичного питания резервированный 12В, 6А (max 6.5A) под АКБ 12В 1×17А∙ч или 2×7А∙ч Защита от глубокого разряда аккумулятора. Без защиты от переполюсовки при подключении аккумулятора. Защита от КЗ. Корус - металл с замком, 292×219×100мм | 5300
ББП-65 MAX |  | Источник вторичного питания резервированный 12В, 6.5А (max 7A) под АКБ 12В 1×17А∙ч или 2×12А∙ч или 2×7А∙ч Защита от глубокого разряда аккумулятора. Без защиты от переполюсовки при подключении аккумулятора. Защита от КЗ. Корус - металл с замком, 292×219×100мм | 8045
ББП-80 Pro2 |  | Источник вторичного питания резервированный 12В, 8А (max 8.3A) под два АКБ 12В 7А∙ч Защита от глубокого разряда аккумулятора. Защита от переполюсовки при подключении аккумулятора. Защита от КЗ. Корус - металл, 276×210×70мм | 6248
ББП-80 MAX |  | Источник вторичного питания резервированный 12В, 8А (max 8.3A) под АКБ 12В 1×17А∙ч или 2×12А∙ч или 2×7А∙ч Защита от глубокого разряда аккумулятора. Защита от переполюсовки при подключении аккумулятора. Защита от КЗ. Корус - металл с замком, 292×219×100мм | 8903
ББП-80 MAX-L |  | Источник вторичного питания резервированный 12В, 8А (max 8.5A) под АКБ 12В 1×17А∙ч или 2×7А∙ч Защита от глубокого разряда аккумулятора. Защита от переполюсовки при подключении аккумулятора. Защита от КЗ. Корус - металл с замком | 6779
ББП-100 MAX-L |  | Источник вторичного питания резервированный 12В, 10А (max 10.5A) под АКБ 12В 1×17А∙ч или 2×7А∙ч Защита от глубокого разряда аккумулятора. Защита от переполюсовки при подключении аккумулятора. Защита от КЗ. Корус - металл с замком | 8891
ББП-100 MAX2-L |  | Источник вторичного питания резервированный 12В, 10А (max 8.3A) под АКБ 12В 1×17А∙ч или 2×12А∙ч или 2×7А∙ч Защита от глубокого разряда аккумулятора. Защита от переполюсовки при подключении аккумулятора. Защита от КЗ. Корус - металл с замком | 11250
Блоки бесперебойного питания для CCTV
ББП-30 V.4 TS |  | Источник вторичного питания резервированный 12В, 3А с фильтрацией от взаимного влияния потребителей по каждому каналу 12В при токе потребления одного канала 0,75А (не более 1А). Количество каналов: 4. Без защиты от глубокого разряда аккумулятора. Без защиты от переполюсовки при подключении аккумулятора. Защита от КЗ. Корус - металл, под АКБ 12В 1×7А∙ч, 180×190×75 мм | 4046
ББП-30 V.4 PRO |  | Источник вторичного питания резервированный 12В, 3А с фильтрацией от взаимного влияния потребителей по каждому каналу 12В при токе потребления одного канала 0,75А (не более 1А). Количество каналов: 4. Защита от глубокого разряда аккумулятора. Защита от переполюсовки при подключении аккумулятора. Защита от КЗ. Корус - металл, под АКБ 12В 1×7А∙ч, 180×190×75 мм | 4468
ББП-40 V.4 PRO |  | Источник вторичного питания резервированный 12В, 4А с фильтрацией от взаимного влияния потребителей по каждому каналу 12В при токе потребления одного канала не более 1А. Количество каналов: 4. Защита от глубокого разряда аккумулятора. Защита от переполюсовки при подключении аккумулятора. Защита от КЗ. Корус - металл, под АКБ 12В 1×7А∙ч, 180×190×75 мм | 4552
ББП-50 V.4 PRO |  | Источник вторичного питания резервированный 12В, 5А с фильтрацией от взаимного влияния потребителей по каждому каналу 12В при токе потребления одного канала не более 1А. Количество каналов: 4. Защита от глубокого разряда аккумулятора. Защита от переполюсовки при подключении аккумулятора. Защита от КЗ. Корус - металл, под АКБ 12В 1×7А∙ч, 276×210×70мм | 5261
ББП-50 V.8 PRO |  | Источник вторичного питания резервированный 12В, 8А с фильтрацией от взаимного влияния потребителей по каждому каналу 12В при токе потребления одного канала 0,65А (не более 0.7А). Количество каналов: 8. Защита от глубокого разряда аккумулятора. Защита от переполюсовки при подключении аккумулятора. Защита от КЗ. Корус - металл с замком, под АКБ 12В 1×7А∙ч, 292×219×100мм | 5753
ББП-80 V.8 MAX Lux |  | Источник вторичного питания резервированный 12В, 8А (макс 9.5А). Корпус - металл с замком под акб.12В 17(18) А∙ч 8 распределённых выходов × 1.25 А Регулировка выходного напряжения 12.5÷14.5 В Защита от перегрузки и короткого замыкания каналов | 7781.07
ББП-80 V.16 MAX |  | Источник вторичного питания резервированный 12В, 8А с фильтрацией от взаимного влияния потребителей по каждому каналу 12В. Количество каналов: 16. Защита от глубокого разряда аккумулятора. Защита от переполюсовки при подключении аккумулятора. Защита от КЗ. Корус - металл под АКБ 12В 1×17А∙ч | 8399
ББП-100 V.32 MAX2 |  | Источник вторичного питания резервированный 12В, 10А с фильтрацией от взаимного влияния потребителей по каждому каналу 12В. Количество каналов: 32. Защита от глубокого разряда аккумулятора. Без защиты от переполюсовки при подключении аккумулятора. Защита от КЗ и перегрузки. Корус - металл под АКБ 12В 2×17А∙ч или 3×12А∙ч | 14117
БП-50 V.9 |  | Источник вторичного питания 12В, 5А Количество каналов: 9. Защита от КЗ и перегрузки. Корус - металл | 3630
БП-100 V.18 |  | Источник вторичного питания 12В, 10А Количество каналов: 18. Защита от КЗ и перегрузки. Корус - металл | 4840
БП в открытом корпусе
TS-3A-OPN |  | Источник стабилизированного питания 12В, 3.2А, регулировка вых. напр, защита от КЗ, перфорированный корпус IP20, 85×59×33 мм | 1172.49
TS-5A-OPN |  | Источник стабилизированного питания 12В, 5А, регулировка вых. напр, защита от КЗ, перфорированный корпус IP20, 200×100×43 мм | 1524.24
TS-10A-OPN |  | Источник стабилизированного питания 12В, 10А, регулировка выходного напряжения, защита от КЗ, перфорированный корпус IP20, 198×110×43 мм | 2156
TS-20A-OPN |  | Источник стабилизированного питания 12В, 20А, регулировка выходного напряжения, защита от КЗ, перфорированный корпус IP20, 202×110×50 мм | 2516.8
Малогаборитные источники питания
TS-1A |  | Источник стабилизированного питания 12В, 1А, коннектор (клеммная колодка) в комплекте. 74×39×30 мм | 440
TS-2A |  | Источник стабилизированного питания 12В, 2А, коннектор (клеммная колодка) в комплекте. 109×45×31 мм | 803.44
БП-2А |  | Источник стабилизированного питания 12В, 2А (макс 2.5А) пластиковый корпус, регулировка выходного напряжения, защита сети 220В от помех. Крепления кабеля - зажимные колодки. Шнур питания 220 В входит в комплект поставки устройства. | 1512
TS-3A |  | Источник стабилизированного питания 12В, 3А, коннектор (клеммная колодка) в комплекте. 110×47×30 мм | 1196.8
TS-4A |  | Источник стабилизированного питания 12В, 4А, коннектор (клеммная колодка) в комплекте. 116×50×31 мм | 1346.4
TS-5A |  | Источник стабилизированного питания 12В, 5А, коннектор (клеммная колодка) в комплекте. 113×61×32 мм | 1742.4
TS-5A V.4 |  | Источник стабилизированного питания 12В, 5А Регулировка выходного напряжения 12…14,2 В. Четыре клеммные колодки, установленные под защитной крышкой в корпусе БП | 2291.69
TS-7A |  | Источник стабилизированного питания 12В, 7А, коннектор (клеммная колодка) в комплекте. 163х68х45 мм | 2992
TPs-12/1А |  | Стабилизированный блок питания импульсного типа 12В, 1А монтаж в сетевую розетку | 440
TS-1A-Slim |  | Источник вторичного электропитания 12В, 1А в корпусе IP54 для скрытой установки в короба, распределительные коробки 48×56×28 мм | 896
TS-1,5A-Slim Lux |  | Источник вторичного электропитания 12В, 1.5А в корпусе IP54 для скрытой установки в короба, распределительные коробки, сетевой шнур с вилкой, 43×45×27 мм | 1065.9
TS-08-Slim |  | Источник стабилизированного питания 14.5В, 0.8А Совместим с мониторами серий Lilu, Tango, Sherlock, Stark, Neo Slim, Prime Slim, Amelie Slim и трубкой TS-AD. 45х45х25 мм | 934
TS-08-Slim 2 |  | Источник стабилизированного питания 14.5В, 0.8А Совместим с мониторами серий Lea, Selina, Rocky, Marilyn и панелью Corban Wi-Fi 45х45х30 мм | 1811
Блоки питания для монтажа на DIN-рейку
TS-3A-DIN |  | Источник вторичного питания на DIN-рейку 12В, 3А встроенная защита от короткого замыкания нагрузки, перегрузки по напряжению и току, регулировка выходного напряжения (11.2 - 14.2 В) 93×87×55мм | 1703.31
TS-3AM-DIN |  | Источник вторичного питания на DIN-рейку 12В, 3А встроенная защита от короткого замыкания нагрузки, перегрузки по напряжению и току, регулировка выходного напряжения (11.2 - 14.2 В) 93x78x56мм | 2426
TS-5A-DIN |  | Источник вторичного питания на DIN-рейку 12В, 5А встроенная защита от короткого замыкания нагрузки, перегрузки по напряжению и току, регулировка выходного напряжения (11.2 - 14.2 В) 93×87×55мм | 3025.02
Блоки бесперебойного питания для монтажа на DIN-рейку
TS-3A-DIN-UPS |  | Источник вторичного питания на DIN-рейку резервированный 12В, 3А под внешний АКБ 12В 4, 7 или 12А·ч. Защита от глубокого разряда аккумулятора. Защита от короткого замыкания нагрузки, перегрузки по напряжению и току, регулировка выходного напряжения (11.2 - 14.2 В). 93×87×55мм | 2451.57
TS-5A-DIN-UPS |  | Источник вторичного питания на DIN-рейку резервированный 12В, 5А под внешний АКБ 12В 4, 7 или 12А·ч. Защита от глубокого разряда аккумулятора. Защита от короткого замыкания нагрузки, перегрузки по напряжению и току, регулировка выходного напряжения (11.2 - 14.2 В). 93×87×55мм | 3541.99
Малогаборитные источники питания уличного исполнения
БП-3А-У |  | Источник вторичного электропитания импульсный 12В, 3А (max 4A). Электронная защита от короткого замыкания и перегрузки по току. Корус - пластик, IP56,165×124×84мм | 2347
БП-3АП-У |  | Источник вторичного электропитания импульсный 12В, 3А Электронная защита от короткого замыкания и перегрузки по току. Корус - герметичный (уличный) пластиковый, IP67, -35...+35°С, 100×35×100 мм | 2528
БП-3АМ-У |  | Источник вторичного электропитания импульсный 12В, 3А Электронная защита от короткого замыкания и перегрузки по току. Корус - герметичный (уличный) металлический, IP67, -35...+35°С, 45×37×149 мм | 2794
БП-5АМ-У |  | Источник вторичного электропитания импульсный 12В, 5А Электронная защита от короткого замыкания и перегрузки по току. Корус - герметичный (уличный) металлический, IP67, -35...+35°С, 52×42×194 мм | 4032
БП-5А-У |  | Источник вторичного электропитания импульсный 12В, 5А (max 6A). Электронная защита от короткого замыкания и перегрузки по току. Корус - пластик, IP56,182×184×85мм | 3546
TS-1A-U-Slim |  | Источник вторичного электропитания 12В, 1А в корпусе IP67 (всепогодный) для скрытой установки в короба, распределительные коробки, 48×56×28 мм | 1260
TS-1,5A-U-Slim Lux |  | Источник вторичного электропитания 12В, 1.5А в корпусе IP67 (всепогодный) для скрытой установки в короба, распределительные коробки, сетевой шнур с вилкой, 43×45×27 мм | 1055.24
TS-2A-U-Slim Lux |  | Источник вторичного электропитания 12В, 2А в корпусе IP67 (всепогодный) для скрытой установки в короба, распределительные коробки, сетевой шнур с вилкой, 43×45×27 мм | 1332.38

## Монтажные материалы
Наименование | Фото | Описание товаров | розн.
Монтажные материалы
Аккумуляторные батареи для ББП Tantos
Внимание! На аккумуляторы серии TS не распространяется ценовая политика Tantos. Спеццена является минимальной отпускной ценой.
Аккумулятор 12В 1,2 А∙ч (TS 12012) |  | Свинцово-кислотный аккумулятор TS 12В, 1.2 А∙ч для резервного электропитания приборов, систем ОПС. Технология AGM. Рабочее напряжение: 12 В, Емкость: 1,2 А∙ч, Клеммы: Нож F1 (Faston) Вес: 0,59 кг, Габаритный размер 98×44×59 мм Срок службы: 200-250 циклов "заряд-разряд" при 100% разряде или до 3 лет в буферном режиме. | 545
Аккумулятор 12В 2,2 А∙ч (TS 12022) |  | Свинцово-кислотный аккумулятор TS 12В, 2.2 А∙ч для резервного электропитания приборов, систем ОПС. Технология AGM. Рабочее напряжение: 12 В, Емкость: 2,2 А∙ч, Клеммы: Нож F1 (Faston) Вес: 0,95 кг, Габаритный размер 178×34×66 мм Срок службы: 200-250 циклов "заряд-разряд" при 100% разряде или до 3 лет в буферном режиме. | 700
Аккумулятор 12В 4.5 А∙ч (TS 12045) |  | Свинцово-кислотный аккумулятор TS 12В, 4.5 А∙ч для резервного электропитания приборов, систем ОПС. Технология AGM. Рабочее напряжение: 12 В, Емкость: 4,5 А∙ч, Клеммы: Нож F1 (Faston) Вес: 1,37 кг, Габаритный размер 90×70×107 мм Срок службы: 200-250 циклов "заряд-разряд" при 100% разряде или до 3 лет в буферном режиме. | 650
Аккумулятор 12В 7 А∙ч (TS 1207) |  | Свинцово-кислотный аккумулятор TS 12В, 7 А∙ч для резервного электропитания приборов, систем ОПС. Технология AGM. Рабочее напряжение: 12 В, Емкость: 7 А∙ч, Клеммы: Нож F1 (Faston) Вес: 1,97 кг, Габаритный размер 151×65×100 мм Срок службы: 200-250 циклов "заряд-разряд" при 100% разряде или до 3 лет в буферном режиме. | 932
Аккумулятор 12В 12 А∙ч (TS 1212) |  | Свинцово-кислотный аккумулятор TS 12В, 12 А∙ч для резервного электропитания приборов, систем ОПС. Технология AGM. Рабочее напряжение: 12 В, Емкость: 12 А∙ч, Клеммы: Нож F1 (Faston) Вес: 3,45 кг, Габаритный размер 151×98×101 мм Срок службы: 200-250 циклов "заряд-разряд" при 100% разряде или до 3 лет в буферном режиме. | 1620
Аккумулятор 12В 17 А∙ч (TS 1217) |  | Свинцово-кислотный аккумулятор TS 12В, 17 А∙ч для резервного электропитания приборов, систем ОПС. Технология AGM. Рабочее напряжение: 12 В, Емкость: 17 А∙ч, Клеммы: Нож F1 (Faston) Вес: 5,1 кг, Габаритный размер 181×77×167 мм Срок службы: 200-250 циклов "заряд-разряд" при 100% разряде или до 3 лет в буферном режиме. | 2490
Внимание! На монтажные материалы Tantos не распространяется ценовая политика Tantos. Спеццена является минимальной отпускной ценой.
Кабель "витая пара" для СКС и IP-сетей
Кабель UTP 4PR 24AWG (Cu) CAT5E PVC серый 305м Tantos |  | Кабель витая пара для СКС и IP-сетей медный UTP indoor 4x2x0,48 мм 305м | 32.83
Кабель UTP 4PR 24AWG (Cu) CAT5E LDPE Outdoor 305м Tantos |  | Кабель витая пара для СКС и IP-сетей уличного исполнения медный UTP Outdoor 4×2×0,48 мм 305м | 32.61
Кабель FTP 4PR 24AWG (Cu) CAT5E PVC серый 305м Tantos |  | Кабель витая пара для СКС и IP-сетей медный экранированный FTP indoor 4×2×0,48 мм 305м | 34.56
Кабель FTP 4PR 24AWG (Cu) CAT5E LDPE Outdoor 305м Tantos |  | Кабель витая пара для СКС и IP-сетей медный экранированный уличного исполнения FTP Outdoor 4×2×0,48 305м | 34.25
Хомуты (стяжки)
Хомут nylon 100x2,5 мм 100 шт. белый Tantos |  | Хомут нейлоновый (кабельная стяжка) из нейлона высокой прочности (полиамид-6,6) с замком на конце для крепления или обвязки в жгут кабелей и проводов, крепления гибких гофротруб, а также других предметов. Длина: 100 мм, Ширина 2,5 мм. Цвет - белый | 31.05
Хомут nylon 100x2,5 мм 100 шт. чёрный Tantos |  | Хомут нейлоновый (кабельная стяжка) из нейлона высокой прочности (полиамид-6,6) с замком на конце для крепления или обвязки в жгут кабелей и проводов, крепления гибких гофротруб, а также других предметов. Длина: 100 мм, Ширина 2,5 мм. Цвет - чёрный | 31.05
Хомут nylon 100x3,6 мм 100 шт. белый Tantos |  | Хомут нейлоновый (кабельная стяжка) из нейлона высокой прочности (полиамид-6,6) с замком на конце для крепления или обвязки в жгут кабелей и проводов, крепления гибких гофротруб, а также других предметов. Длина: 100 мм, Ширина 3,6 мм. Цвет - белый | 79.72
Хомут nylon 100x3,6 мм 100 шт. чёрный Tantos |  | Хомут нейлоновый (кабельная стяжка) из нейлона высокой прочности (полиамид-6,6) с замком на конце для крепления или обвязки в жгут кабелей и проводов, крепления гибких гофротруб, а также других предметов. Длина: 100 мм, Ширина 3,6 мм. Цвет - чёрный | 79.72
Хомут nylon 150x2,5 мм 100 шт. белый Tantos |  | Хомут нейлоновый (кабельная стяжка) из нейлона высокой прочности (полиамид-6,6) с замком на конце для крепления или обвязки в жгут кабелей и проводов, крепления гибких гофротруб, а также других предметов. Длина: 150 мм, Ширина 2,5 мм. Цвет - белый | 49.54
Хомут nylon 150x2,5 мм 100 шт. чёрный Tantos |  | Хомут нейлоновый (кабельная стяжка) из нейлона высокой прочности (полиамид-6,6) с замком на конце для крепления или обвязки в жгут кабелей и проводов, крепления гибких гофротруб, а также других предметов. Длина: 150 мм, Ширина 2,5 мм. Цвет - чёрный | 49.54
Хомут nylon 150x3,6 мм 100 шт. белый Tantos |  | Хомут нейлоновый (кабельная стяжка) из нейлона высокой прочности (полиамид-6,6) с замком на конце для крепления или обвязки в жгут кабелей и проводов, крепления гибких гофротруб, а также других предметов. Длина: 150 мм, Ширина 3,6 мм. Цвет - белый | 82.44
Хомут nylon 150x3,6 мм 100 шт. чёрный Tantos |  | Хомут нейлоновый (кабельная стяжка) из нейлона высокой прочности (полиамид-6,6) с замком на конце для крепления или обвязки в жгут кабелей и проводов, крепления гибких гофротруб, а также других предметов. Длина: 150 мм, Ширина 3,6 мм. Цвет - чёрный | 82.44
Хомут nylon 200x2,5 мм 100 шт. белый Tantos |  | Хомут нейлоновый (кабельная стяжка) из нейлона высокой прочности (полиамид-6,6) с замком на конце для крепления или обвязки в жгут кабелей и проводов, крепления гибких гофротруб, а также других предметов. Длина: 200 мм, Ширина 2,5 мм. Цвет - белый | 68.02
Хомут nylon 200x2,5 мм 100 шт. чёрный Tantos |  | Хомут нейлоновый (кабельная стяжка) из нейлона высокой прочности (полиамид-6,6) с замком на конце для крепления или обвязки в жгут кабелей и проводов, крепления гибких гофротруб, а также других предметов. Длина: 200 мм, Ширина 2,5 мм. Цвет - чёрный | 68.02
Хомут nylon 200x3,6 мм 100 шт. белый Tantos |  | Хомут нейлоновый (кабельная стяжка) из нейлона высокой прочности (полиамид-6,6) с замком на конце для крепления или обвязки в жгут кабелей и проводов, крепления гибких гофротруб, а также других предметов. Длина: 200 мм, Ширина 3,6 мм. Цвет - белый | 107.21
Хомут nylon 200x3,6 мм 100 шт. чёрный Tantos |  | Хомут нейлоновый (кабельная стяжка) из нейлона высокой прочности (полиамид-6,6) с замком на конце для крепления или обвязки в жгут кабелей и проводов, крепления гибких гофротруб, а также других предметов. Длина: 200 мм, Ширина 3,6 мм. Цвет - чёрный | 107.21
Хомут nylon 200x4,8 мм 100 шт. белый Tantos |  | Хомут нейлоновый (кабельная стяжка) из нейлона высокой прочности (полиамид-6,6) с замком на конце для крепления или обвязки в жгут кабелей и проводов, крепления гибких гофротруб, а также других предметов. Длина: 200 мм, Ширина 4,8 мм. Цвет - белый | 160.81
Хомут nylon 200x4,8 мм 100 шт. чёрный Tantos |  | Хомут нейлоновый (кабельная стяжка) из нейлона высокой прочности (полиамид-6,6) с замком на конце для крепления или обвязки в жгут кабелей и проводов, крепления гибких гофротруб, а также других предметов. Длина: 200 мм, Ширина 4,8 мм. Цвет - чёрный | 160.81
Хомут nylon 250x3,6 мм 100 шт. белый Tantos |  | Хомут нейлоновый (кабельная стяжка) из нейлона высокой прочности (полиамид-6,6) с замком на конце для крепления или обвязки в жгут кабелей и проводов, крепления гибких гофротруб, а также других предметов. Длина: 250 мм, Ширина 3,6 мм. Цвет - белый | 144.54
Хомут nylon 250x3,6 мм 100 шт. чёрный Tantos |  | Хомут нейлоновый (кабельная стяжка) из нейлона высокой прочности (полиамид-6,6) с замком на конце для крепления или обвязки в жгут кабелей и проводов, крепления гибких гофротруб, а также других предметов. Длина: 250 мм, Ширина 3,6 мм. Цвет - чёрный | 144.54
Хомут nylon 300x3,6 мм 100 шт. белый Tantos |  | Хомут нейлоновый (кабельная стяжка) из нейлона высокой прочности (полиамид-6,6) с замком на конце для крепления или обвязки в жгут кабелей и проводов, крепления гибких гофротруб, а также других предметов. Длина: 300 мм, Ширина 3,6 мм. Цвет - белый | 167.83
Хомут nylon 300x3,6 мм 100 шт. чёрный Tantos |  | Хомут нейлоновый (кабельная стяжка) из нейлона высокой прочности (полиамид-6,6) с замком на конце для крепления или обвязки в жгут кабелей и проводов, крепления гибких гофротруб, а также других предметов. Длина: 300 мм, Ширина 3,6 мм. Цвет - чёрный | 167.83

## Выз. персонала
Наименование товаров | фото | Описание товаров | розн.
Оборудование Вызова Персонала
TSw-PAG |  | Наручный радиоканальный пейджер для системы вызова персонала При нажатии на кнопку вызова, запрограммированную в TSw-PAG, пейджер включает вибро и звуковой сигнал, а так же воспроизводит на ЖК дисплее номер вызываемого передатчика (кнопки). Вся информация на русском языке. | 13469.1
TSw-RC4 |  | Пульт управления и программирования для электронного табло оповещения о вызове TSw-DSP радиоканальный 4-х кнопочный треугольный дизайн цвет "под дерево" | 1196.72
TSw-BQ1 |  | Кнопка вызова радиоканальная (передатчик) 1 кнопочный квадратный дизайн цвет "под дерево" | 1196.72
TSw-BR1 |  | Кнопка вызова радиоканальная (передатчик) 1 кнопочный, прямоугольный дизайн цвет "белый" | 998.07
TSw-BT4 |  | Кнопка вызова радиоканальная (передатчик) 4 кнопочный треугольный дизайн цвет "под дерево" | 1196.72

## Разъёмы и соединители
Наименование | Фото | Описание товаров | розн.
Разъёмы и соединители
BNC
РАЗЪЕМ TS BNC штекер под винт с пружиной, металл |  | РАЗЪЁМ TS BNC штекер под винт с пружиной, металл | 50.16
РАЗЪЕМ TS BNC GOLD штекер под винт с пружиной, металл |  | РАЗЪЁМ TS BNC GOLD штекер под винт с пружиной, металл | 58.96
РАЗЪЕМ TS BNC штекер под пайку с пружиной, металл |  | РАЗЪЕМ TS BNC штекер под пайку с пружиной, металл | 50.16
РАЗЪЕМ TS BNC штекер под винт, пластик |  | РАЗЪЁМ TS BNC штекер под винт, пластик (с колпачком) | 40.48
РАЗЪЕМ TS BNC штекер с клеммной колодкой, под винт |  | РАЗЪЁМ TS BNC штекер с клеммной колодкой (под винт) | 45.76
РАЗЪЕМ TS BNC штекер с клеммной колодкой, самозажим |  | РАЗЪЁМ TS BNC штекер с клеммной колодкой, самозажим | 84.48
РАЗЪЕМ TS BNC гнездо с клеммной колодкой, под винт |  | РАЗЪЁМ TS BNC гнездо с клеммной колодкой (под винт) | 50.16
Разъёмы питания (DC)
РАЗЪЕМ TS DC штекер питания с клеммной колодкой, под винт, LUX |  | РАЗЪЁМ TS DC штекер питания клеммной колодкой (под винт) с жёлтым колпачком защиты от замыкания контактов | 29.92
РАЗЪЕМ TS DC штекер питания с клеммной колодкой, под винт |  | РАЗЪЁМ TS DC штекер питания клеммной колодкой (под винт) | 27.28
РАЗЪЕМ TS DC штекер питания с клеммной колодкой, двухсекционный |  | РАЗЪЁМ TS DC штекер питания с клеммной колодкой, двухсекционный | 40.87
РАЗЪЕМ TS DC штекер питания с клеммной колодкой, самозажим |  | РАЗЪЁМ TS DC штекер питания с клеммной колодкой, самозажим | 53.68
РАЗЪЕМ TS DC гнездо питания с клеммной колодкой, под винт |  | РАЗЪЁМ TS DC гнездо питания с клеммной колодкой (под винт) | 33.44
РАЗЪЕМ TS DC гнездо питания с клеммной колодкой, самозажим |  | РАЗЪЁМ TS DC гнездо питания с клеммной колодкой, самозажим | 83.6
РАЗЪЕМ TS DC штекер питания с проводом 20 см |  | РАЗЪЁМ TS DC штекер питания с проводом 20 см | 30.8
Разветвитель питания TS DC 2 |  | Соединительный кабель для разветвления линии питания 1 гнездо DC (внутренний контакт 2,1 мм) на 2 штекера DC (2,1×5,5×9,5 мм) | 169.84
Разветвитель питания TS DC 4 |  | Соединительный кабель для разветвления линии питания 1 гнездо DC (внутренний контакт 2,1 мм) на 4 штекера DC (2,1×5,5×9,5 мм) | 232.37
Разветвитель питания TS DC 8 |  | Соединительный кабель для разветвления линии питания 1 гнездо DC (внутренний контакт 2,1 мм) на 8 штекеров DC (2,1×5,5×9,5 мм) | 405.04
RCA
РАЗЪЕМ TS RCA штекер с клеммной колодкой, под винт |  | РАЗЪЁМ TS RCA штекер с клеммной колодкой (под винт) | 31.68
РАЗЪЕМ TS RCA штекер под винт, металл |  | РАЗЪЁМ TS RCA штекер под винт, металл | 39.6
Джек (RJ)
Джек RJ-45 8P-8C CAT5e Ts |  | Унифицированный разъём, используемый в телекоммуникациях Тип: RJ (registered jack) 8Р8С. Соединение: под обжим. Корпус: пластик. Максимальное напряжение: 250 B. Предельный ток через контакт: 2А. Проводник: 24, 25 AWG. Рабочая температура: от -40...+125С. Сопротивление изоляции: 100 Ом. Категория: 5е. Диэлектрик выдерживает напряжение 500 В переменного тока. Кол-во контактов:8. Кол-во посадочных мест:8 | 4.98
F
РАЗЪЕМ TS F штекер RG-6 |  | F-разъём для кабеля RG-6, имеющего номинальное волновое сопротивление 75 Ом Отличительной чертой конструкции штекера F является отсутствие непосредственного штекера. В роли штекера выступает центральный проводник коаксиального кабеля, благодаря чему достигается минимальная потеря сигнала. Штекер устанавливается методом накрутки на предварительно зачищенный коаксиальный кабель, при этом способе установки не требуется использование специальных инструментов | 13.2
Соединители
Соединительный шнур TS CCTV (BNC+DC) 20М |  | Соединительный шнур TS CCTV (BNC+DC) 20М предназначен для передачи видео/аудио сигнала и питания (DC) от камеры видеонаблюдения к ресиверу или видеорегистратору (DVR). С одной стороны шнура располагаются штекер разъема BNC и штекер разъема питания видеокамеры, с другой штекер разъема BNC и гнездо разъема питания. Длина шнура составляет 20 метров. Видеошнур является универсальным средством подключения оборудования, позволяющее значительно сэкономить время монтажа. | 909.92
Соединительный шнур TS CCTV (BNC-BNC) 1.5m |  | Корд межблочный для систем видеонаблюдения предназначен для передачи видео/аудио сигнала от камеры видеонаблюдения к ресиверу или видеорегистратору (DVR). С каждой стороны шнура располагается штекер разъема BNC видеокамеры. Длина шнура составляет 1.5 метра. Видеошнур является универсальным средством подключения оборудования, позволяющее значительно сэкономить время монтажа | 199.76
Соединительный шнур TS CCTV (BNC-BNC) 3m |  | Корд межблочный для систем видеонаблюдения предназначен для передачи видео/аудио сигнала от камеры видеонаблюдения к ресиверу или видеорегистратору (DVR). С каждой стороны шнура располагается штекер разъема BNC видеокамеры. Длина шнура составляет 3 метра. Видеошнур является универсальным средством подключения оборудования, позволяющее значительно сэкономить время монтажа | 220.88
Патч-корд UTP 5e литой 1М Tantos |  | Патч-корд (patching cord — соединительный шнур) для соединения телекоммуникационного оборудования: компьютеры, офисные АТС, сетевые коммутаторы, концентраторы, коммутационные панели, маршрутизаторы, патч-панели в телекоммуникационных стойках, сетевые карты и т.п. Длина шнура 1 м, с его обеих сторон располагаются штекеры разъёма RJ-45 (8P8C). Литой разъём. Полоса пропускаемых частот от 100-125 МГц, категория 5е. | 61.6
Патч-корд UTP 5e литой 2М Tantos |  | Патч-корд (patching cord — соединительный шнур) для соединения телекоммуникационного оборудования: компьютеры, офисные АТС, сетевые коммутаторы, концентраторы, коммутационные панели, маршрутизаторы, патч-панели в телекоммуникационных стойках, сетевые карты и т.п. Длина шнура 2 м, с его обеих сторон располагаются штекеры разъёма RJ-45 (8P8C). Литой разъём. Полоса пропускаемых частот от 100-125 МГц, категория 5е. | 77.44

## Замки и фурнитура
Наименование | Фото | Описание товаров | розн.
Замки механические и фурнитура
Глазки
DV-0116-55-90-P-CP-WB |  | Глазок дверной Диаметр врезной части 16 мм. Предназначен для установки в двери с толщиной полотна от 55 мм до 90 мм. Материал корпуса: пластик. Материал оптики: пластик. Покрытие корпуса: гальваника. | 105
Замки и фурнитура для противопожарных дверей
Замки для противопожарных дверей
FR-7220-ZN-PB |  | Замок врезной Без функции "антипаника". Универсальный, с защёлкой. Межосевое расстояние - 72 мм, бэксет - 65 мм, отверстие под ручку - 9 мм * 9 мм. Покрытие - белый цинк. | 497
FR-7250-PANIC-ZN-PB |  | Замок врезной С функцией "антипаника". Универсальный, с защёлкой. Межосевое расстояние - 72 мм, бэксет - 65 мм, отверстие под ручку - 9 мм* 9 мм. Покрытие - белый цинк. | 837
Ручки для противопожарных дверей
HP-7220-140-BL-PB |  | Ручки на планке Стальные с антипиреновым покрытием. Межосевое расстояние 72 мм. Квадрат 9 мм х 9 мм длиной 140 мм. | 458
Механизмы цилиндровые
500ZP-80(30M+10+40)-M-CP-5KEY-WB |  | Механизм цилиндровый 500ZP-80(30M+10+40)-M-CP-5KEY-WB "ключ-вертушка". Материал корпуса и сердечника выполнен из ЦАМа, пины - стальные, 6 шт. С 5 перфоключами. Цвет хром. | 379
Петли
Петли приварные
CH-100*20 |  | Петля приварная с фасками Универсальная. Форма каплевидная. С подшипником. Длина 100 мм, ширина 20 мм, высота 25,5 мм. Сталь. Без покрытия. | 107
CH-140*20 |  | Петля приварная с фасками Универсальная. Форма каплевидная. С подшипником. Длина 140 мм, ширина 20 мм, высота 25,5 мм. Сталь. Без покрытия. | 123
100*20 |  | Петля приварная без фасок Универсальная. Форма каплевидная. С подшипником. Длина 100 мм, ширина 20 мм, высота 25,5 мм. Сталь. Без покрытия. | 107
140*20 |  | Петля приварная без фасок Универсальная. Форма каплевидная. С подшипником. Длина 140 мм, ширина 20 мм, высота 25,5 мм. Сталь. Без покрытия. | 123
Прочие замочные изделия и фурнитура
Вертушки для цилиндровых механизмов
TC-500-A-CP-PB |  | Вертушка Для цилиндровых механизмов со штоком. Материал: алюминий. | 63
Ручки дверные
Ручки раздельные
H-001-A-130-SN/CP-WB |  | Ручки раздельные Материал - алюминий. Цвет - сатинированный никель/хром. Квадрат 8 мм * 8 мм, длина квадрата 130 мм. | 549
H-001-A-150-SN/CP-WB |  | Ручки раздельные Материал - алюминий. Цвет - сатинированный никель/хром. Квадрат 8 мм * 8 мм, длина квадрата 150 мм. | 549
H-002-A-150-CP-WB |  | Ручки раздельные Материал - алюминий. Цвет - хром. Квадрат 8 мм * 8 мм, длина квадрата 150 мм. | 549