## Комплект от протечки воды
Наименование | Краткие характеристики | РОЗН.
Комплект защиты от протечки воды Optimus Smart Aqua | В комплект входят: Центральный шлюз Optimus SG-3000 1шт., Датчик протечки воды Optimus WD-3000 1шт., Реле управления и механическая рука Optimus MA/RC-3000 1шт. Совместим с мобильными устройствами на базе IOS (уведомления приходят только при нахождении в одной сети с оборудованием) | 4915
Оборудование, входящее в комплект*
Центральный шлюз Optimus SG-3000 | Автоматический поиск сети, поддержка автовосстановления после пропажи питания, Поддержка подключения нескольких смарт-шлюзов в одной сети, поддержка различных сценариев управления, Встроенная всенаправленная антенна (2.4ГГц / 6дБ), Совместим с мобильными устройствами на базе IOS (уведомления приходят только при нахождении в одной сети с оборудованием), встроенная память | 2469
Датчик протечки воды Optimus WD-3000 | Источник питания 3В (батарея CR2450), Дальность связи 100м (прямая видимость), Режим кодирования ZigBee НА 1.2, Потребляемая мощность при тревоге <30мА в режиме ожидания <10мкА, Метод установки Настенный, Обнаружение воды, Напряжение при тревоге 2.5В±0.2В, Частота работы 2.4ГГц, Мощность передатчика ≤10дБ, Рабочая температура 0°С~+70°С | 788
Реле управления и механическая рука Optimus MA/RC-3000 | Механическая рука для управления шаровым краном, DC 12В, сила открытя 10кг, механическая блокировка, для ручного управления. Внешний монтаж на уже установленную фурнитуру. Диаметр трубы для установки до 32 мм. Реле управления используется для подключения механической руки. | 1659
*можно приобретать комплектом, а также отдельными позициями
Товары категории SALE на складе в ограниченном количестве! После обнуления остатков поставляться больше не будут.
SALE
SALE
SALE
SALE
Ликвидация!
Ликвидация!
Ликвидация!
Ликвидация!

## IP камеры
Наименование |  | Краткие характеристики | РОЗН.
IP ВИДЕОКАМЕРЫ
Видеокамеры с невидимой подсветкой
Видеокамера Optimus IP-E012.1(2.8)PI_V.4 | 2,1 Мп(Full HD) До 20к/с@2304х1296, 25к/с@1920х1080 Объектив 2,8 мм PoE | 1/2.8" 3.0MP SC4239H Progressive Scan CMOS, GK7205V200, H.265/H.264, фиксированный объектив 2,8мм, цв. 0.01Лк (F1.2), (0 Лк при вкл. ИК подсветке), ИК-подсветка 36 ИК-диодов, 940нм (невидимая подсветка) дальность до 40м, D-WDR, Детектор движения, Определение людей, Optimus Connect, DC12В(450мА), PoE, Мах 6Вт, -45°С...+50°С, 193х62 мм, 350 гр., металлический корпус, IР67. | 5623
Видеокамера Optimus IP-E042.1(2.8)PI_V.4 | 2,1 Мп(Full HD) До 20к/с@2304х1296, 25к/с@1920х1080 Объектив 2,8 мм PoE | 1/2.8" 3.0MP SC4239H Progressive Scan CMOS, GK7205V200, H.265/H.264, фиксированный объектив 2,8мм, 0.01Лк (F1.2), 0 Лк при вкл. ИК, ИК-подсветка 36 ИК диодов, 940нм (невидимая подсветка) дальность до 30м, D-WDR, Детектор движения, Определение людей, Optimus Connect, DC12V (450мА), PoE, Мах 6Вт, -45°С...+50°С, 138х150х125мм, 790 гр., металлический корпус, IР66. | 6085
Видеокамера Optimus IP-S012.1(2.8)PI | 2,1 Мп(Full HD) До 20к/с@2304х1296, 25к/с@1920х1080 Объектив 2,8 мм PoE | 1/2.8” 2,16 Мп Progressive Scan CMOS SONY IMX307 Starvis, H.265/H.264, фиксированный объектив 2,8мм, цв. 0.005Лк (F1.2), (0 Лк при вкл. ИК подсветке), ИК-подсветка 36 ИК-диодов, 940нм (невидимая подсветка) дальность до 40м, D-WDR, Optimus Connect, DC12В(500мА), PoE, Мах 6Вт, -45°С...+50°С, 193х62 мм, 350 гр., металлический корпус, IР67 | 7320
Видеокамера Optimus IP-S042.1(2.8)PI | 2,1 Мп(Full HD) До 20к/с@2304х1296, 25к/с@1920х1080 Объектив 2,8 мм PoE | 1/2.8” 2,16 Мп (Full HD) Progressive Scan CMOS SONY IMX307 Starvis, GK7205V200, H.265/H.264, фиксированный объектив 2,8мм, 0.01Лк (F1.2), 0 Лк при вкл. ИК, ИК-подсветка 36 ИК диодов, 940нм (невидимая подсветка) дальность до 45м, D-WDR, детектор движения, Определение людей, Optimus Connect, DC12V (5о0мА), PoE, Мах 6Вт, -45°С...+50°С, 138х150х125мм, 790 гр., металлический корпус, IР66. | 8041
Купольные внутренние видеокамеры
Видеокамера Optimus IP-E022.1(2.8)_V.4 | 2,1 Мп(Full HD) До 20к/с@2304х1296, 25к/с@1920х1080 Объектив 2,8 мм | 1/2.8" 3.0M SC4239H Progressive Scan CMOS, GK7205V200, H.265 / H.264, фиксированный объектив 2,8мм, цв. 0.01Лк (F1.2), ИК-подсветка 24 Ик-диода (до 20м), D-WDR, Детектор движения, Определение людей, Optimus Connect, DC12V (450мА), -10°С...+50°С, 90х65 мм, 156 гр., пластиковый корпус, IP20 | 4350
Видеокамера Optimus IP-E022.1(2.8)P_V.4 | 2,1 Мп(Full HD) До 20к/с@2304х1296, 25к/с@1920х1080 Объектив 2,8 мм PoE | 1/2.8" 3.0M SC4239H Progressive Scan CMOS, GK7205V200, H.265/H.264, фиксированный объектив 2,8мм, цв. 0.01Лк (F1.2), ч/б 0.001 Лк, 0 Лк при вкл. ИК подсветке, ИК-подсветка 24 Ик -диода до 20м, D-WDR, Детектор движения, Определение людей, Optimus Connect,, DC12V (450мА), PoE, Мах 6Вт, -10°С...+50°С, 119х90 мм, 250 гр., пластиковый корпус, IP20 | 4772
Видеокамера Optimus IP-E022.1(2.8)MP_V.4 | 2,1 Мп(Full HD) До 20к/с@2304х1296, 25к/с@1920х1080 Объектив 2,8 мм PoE Встроенный микрофон | 1/2.8" 3.0M SC4239H Progressive Scan CMOS, GK7205V200, H.265/H.264, фиксированный объектив 2,8мм, цв. 0.01Лк (F1.2), ч/б 0.001 Лк, 0 Лк при вкл. ИК подсветке, ИК-подсветка 24 Ик -диода (до 20м), D-WDR, Встроенный микрофон, Детектор движения, Определение людей, Optimus Connect, DC12V (450мА), PoE, Мах 6Вт, -10°С...+50°С, 119х90 мм, 250 гр., пластиковый корпус, IP20 | 5429
Видеокамера Optimus IP-E022.1(2.8-12)PE_V.1 | 2,1 Мп(Full HD) До 20к/с@2304х1296, 25к/с@1920х1080 Объектив 2,8-12 мм PoE | 1/2.8" 3.0 MP SC3335 Progressive Scan CMOS, H.265 / H.264, вариофокальный объектив 2,8-12 мм, цв. 0.01Лк (F1.2), 0Лк при вкл. ИК подсветке, ИК-подсветка 30 Ик -диодов (до 22м), P2P, D-WDR, опция IPEYE, DC12V (600мА), PoE, Мах 8Вт, -10°С...+50°С, 127х102 мм, 390 гр., пластиковый корпус, IP20 | 6108
Видеокамера Optimus IP-E022.1(2.8-12)P_V.4 | 2,1 Мп(Full HD) До 20к/с@2304х1296, 25к/с@1920х1080 Объектив 2,8-12 мм PoE | 1/2.8" 3.0MP SC4239H Progressive Scan CMOS, GK7205V200, H.265 / H.264, вариофокальный объектив 2,8-12 мм, цв. 0.01Лк (F1.2), 0Лк при вкл. ИК подсветке, ИК-подсветка 30 Ик -диодов до 22м, D-WDR, Детектор движения, Определение людей, Optimus Connect, DC12V (450мА), PoE, Мах 6Вт, -10°С...+50°С, 127х102 мм, 390 гр., пластиковый корпус, IP20 | 6153
Видеокамера Optimus IP-E022.1(2.8-12)APE_V.1 | 2,1 Мп(Full HD) До 20к/с@2304*1296 25 к\с@1920х1080 Объектив 2,8-12 мм PoE | 1/2.8" 3.0MP SC3335 Progressive Scan CMOS, XM535AI, H.265/H.264, вариофокальный объектив 2,8-12 мм, 0.01Лк (F1.2), 0 Лк при вкл. ИК, Аудио вход, ИК-подсветка 30 Ик -диодов (до 30м), P2P, опция IPEYE, D-WDR, DC12V (450мА), PoE, Мах 6Вт, -10°С...+50°С, 127х102 мм, 390 гр., пластиковый корпус, IP20 | 6679
Видеокамера Optimus IP-S022.1(2.8)P | 2,16 Мп(Full HD) До 20к/с@2304х1296, 25к/с@1920х1080 Объектив 2,8 мм PoE | 1/2.8” 2,16 Мп (Full HD) Progressive Scan CMOS SONY IMX307 Starvis, H.265/H.264, фиксированный объектив 2,8мм, цв. 0.005Лк (F1.2), 0 Лк при вкл. ИК подсветке, ИК-подсветка 24 Ик -диода (до 30м), D-WDR, Optimus Connect, DC12V (500мА), PoE, Мах 6Вт, -10°С...+50°С, 119х90 мм, 250 гр., пластиковый корпус, IP20 | 6683
Видеокамера Optimus IP-E025.0(2.8)P_V.5 | 5 Мп до 20к/с @2880х1616, Объектив 2.8 мм PoE | 1/2.8” 5Мп Progressive Scan CMOS SC5239S (16:9), H.265/H.264, фиксированный объектив 2.8 мм, цв. 0.01Лк (F1.2), ч/б 0.001 Лк (F1.2) (0Лк при вкл. ИК подсветке), ИК-подсветка 24 ИК -диода (до 20м), P2P, D-WDR, DC12В(0.8А), PoE мах 8Вт, -20°С...+50°С при влажности до 90%(без конденсата), 119х90 мм, 230 гр., пластиковый корпус, IP20 | 6726
Видеокамера Optimus IP-E112.1(1.78)PE_V.1 | 2,1 Мп(Full HD) До 20 к/с@2304*1296 25 к/с@1920*1080 1,78мм PoE | 1/2.8" 3.0M SC3335 Progressive Scan CMOS, XM535AI, H.265/H.264, фиксированный объектив 1,78мм, цв. 0.01Лк (F1.2), (0 Лк при вкл. ИК подсветке), скорость отображения до 20 к/с 2304*1296，до 25 к/с 1920*1080,1280*720, угол обзора 140°, ИК-подсветка 3 ARRAY Ик-диода (до 30м), D-WDR, опция IPEYE, DC12В(0.8А), PoE макс. 10Вт, -10°С...+50°С, 154х46 мм, 255 гр., пластиковый корпус, IP20 | 7254
Видеокамера Optimus IP-S022.1(2.8)MP | 2,16 Мп(Full HD) До 20к/с@2304х1296, 25к/с@1920х1080 Объектив 2,8 мм PoE Встроенный микрофон | 1/2.8” 2,16 Мп (Full HD) Progressive Scan CMOS SONY IMX307 Starvis, H.265/H.264, фиксированный объектив 2,8мм, цв. 0.005Лк (F1.2), 0 Лк при вкл. ИК подсветке, ИК-подсветка 24 Ик -диода (до 30м), Встроенный микрофон, D-WDR, Optimus Connect, DC12V (500мА), PoE, Мах 6Вт, -10°С...+50°С, 119х90 мм, 250 гр., пластиковый корпус, IP20 | 7254
Видеокамера Optimus IP-E025.0(2.8)MP | 5 Мп до 20к/с @2880х1616, Объектив 2.8 мм PoE Встроенный микрофон | 1/2.8” 5Мп Progressive Scan CMOS SC5239S (16:9), H.265/H.264, фиксированный объектив 2.8 мм, цв. 0.01Лк (F1.2), (0Лк при вкл. ИК подсветке), ИК-подсветка 24 ИК -диода (до 20м), Optimus Connect, Встроенный микрофон, P2P, D-WDR, DC12В(600мА), PoE мах 8Вт, -20°С...+50°С при влажности до 90%(без конденсата), 119х90 мм, 230 гр., пластиковый корпус, IP20 | 7362
Видеокамера Optimus IP-S025.0(2.8)P | 5 Мп До 20к/с @2592х1944, Объектив 2.8 мм PoE | 1/2.8” 5,69 Мп Progressive Scan CMOS SONY IMX335 Starvis, H.265/H.264, фиксированный объектив 2.8 мм, цв. 0.01Лк (F1.2), ч/б 0.001 Лк (F1.2) (0Лк при включенной ИК подсветке), ИК-подсветка 24 ИК -диода (до 20м), P2P, D-WDR, DC12В(0.6А), PoE мах 8Вт, -20°С...+50°С при влажности до 90%(без конденсата), 119х90 мм, 230 гр., пластиковый корпус, IP20 | 7702
Видеокамера Optimus IP-S112.1(1.78)P | 2,1 Мп(Full HD) До 20 к/с@2304*1296 25 к/с@1920*1080 1,78мм PoE | 1/2.8” 2,16 Мп (Full HD), Progressive Scan CMOS SONY IMX307 Starvis, GK7205V200, H.265/H.264, фиксированный объектив 1,78мм, цв. 0.005Лк (F1.2), (0 Лк при вкл/ ИК подсветке), угол обзора 140°, ИК-подсветка 3 ARRAY Ик-диода (до 30м), D-WDR, Optimus Connect, DC12В(0.8А), PoE макс. 10Вт, -10°С...+50°С, 154х46 мм, 255 гр., пластиковый корпус, IP20 | 7935
Видеокамера Optimus IP-S022.1(2.8-12)P | 2,1 Мп(Full HD) До 20к/с@2304х1296, 25к/с@1920х1080 Объектив 2,8-12 мм PoE | 1/2.8” 2,16 Мп (Full HD), Progressive Scan CMOS SONY IMX307 Starvis, GK7205V200, H.265 / H.264, вариофокальный объектив 2,8-12 мм, цв. 0.005Лк (F1.2), 0Лк при вкл. ИК подсветке, ИК-подсветка 30 Ик -диодов (до 30м), D-WDR, Optimus Connect, DC12V (500мА), PoE, Мах 6Вт, -10°С...+50°С, 127х102 мм, 390 гр., пластиковый корпус, IP20 | 8720
Видеокамера Optimus IP-S025.0(2.8)MP | 5 Мп до 20к/с @2880х1616, Объектив 2.8 мм PoE Встроенный микрофон | 1/2.8” 5,69 Мп Progressive Scan CMOS SONY IMX335 Starvis, GK7205V300, H.265/H.264, фиксированный объектив 2.8 мм, цв. 0.01Лк (F1.2), (0Лк при вкл. ИК подсветке), ИК-подсветка 24 ИК -диода (до 20м), Optimus Connect, Детектор движения, Определение людей, Встроенный микрофон, P2P, D-WDR, DC12В(600мА), PoE мах 8Вт, -20°С...+50°С при влажности до 90%(без конденсата), 119х90 мм, 230 гр., пластиковый корпус, IP20 | 8869
Видеокамера Optimus IP-E025.0(2.8-12)P | 5 Мп До 20к/с @2592х1944 Объектив 2,8-12 мм PoE | 1/2.8” 5,69 Мп Progressive Scan CMOS SONY IMX335 Starvis, H.265AI/H.265+/H.264, вариофокальный объектив 2,8-12 мм, цв. 0.01Лк (F1.2), ч/б 0.001 Лк (F1.2) (0Лк при вкл. ИК подсветке), ИК-подсветка 30 ИК -диодов (до 25м), P2P, D-WDR, DC12В(600мА), PoE мах 10Вт, -20°С...+50°С при влажности до 90%(без конденсата), 128х100 мм, 366 гр., пластиковый корпус, IP20 | 9460
Видеокамера Optimus IP-E025.0(2.8-12)P_V.5 | 5 Мп До 20к/с @2880х1616 Объектив 2,8-12 мм PoE | 1/2.8” 5Мп Progressive Scan CMOS SC5239S (16:9), H.265/H.264, вариофокальный объектив 2,8-12 мм, цв. 0.01Лк (F1.2), ч/б 0.001 Лк (F1.2) (0Лк при включенной ИК подсветке), ИК-подсветка 30 ИК -диодов (до 25м), P2P, D-WDR, DC12В(600мА), PoE мах 8Вт, -20°С...+50°С при влажности до 90%(без конденсата), 128х100 мм, 366 гр., пластиковый корпус, IP20 | 10245
Видеокамера Optimus IP-S025.0(2.8-12)P | 5 Мп До 20к/с @2592х1944 Объектив 2,8-12 мм PoE | 1/2.8” 5,69 Мп Progressive Scan CMOS SONY IMX335 Starvis, H.265/H.264, вариофокальный объектив 2,8-12 мм, цв. 0.01Лк (F1.2), ч/б 0.001 Лк (F1.2) (0Лк при включенной ИК подсветке), ИК-подсветка 30 ИК -диодов (до 25м), P2P, D-WDR, DC12В(600мА), PoE мах 8Вт, -20°С...+50°С при влажности до 90%(без конденсата), 128х100 мм, 366 гр., пластиковый корпус, IP20 | 10396
Купольные уличные видеокамеры
Видеокамера Optimus IP-E052.1(3.6)A_H.265 | 2,1 Мп(Full HD) До 20к/с@2304х1296, 25к/с@1920х1080 Объектив 2,8-12 мм PoE | 1/2.9” 2,1 Мп (Full HD) Progressive Scan CMOS SC2235P, H.265/H.264, фиксированный объектив 3,6мм, Цв. 0.01Лк (F1.2), (0 Лк при включенной ИК), Аудио вход RCA G711A, ИК-подсветка 12 ИК диодов, дальность до 10м, D-WDR, DC12V (500мА), -40°С...+50°С, 92x66 мм, 450 гр., антивандальный корпус, IР66. | 4199
Видеокамера Optimus IP-E042.1(2.8)_V.4 | 2,1 Мп(Full HD) До 20 к/с@2304*1296 25 к/с@1920*1080 Объектив 2.8 мм | 1/2.8" 3.0MP SC4239H Progressive Scan CMOS, GK7205V200, H.265/H.264, фиксированный объектив 2,8мм, 0.01 Лк @ F1.2 (0 Лк при вкл. ИК подсветке), ИК-подсветка 18 ИК диодов, дальность до 20м, D-WDR, Детектор движения, Определение людей, Optimus Connect, DC12V (450мА), -40°С...+50°С, 98х107х72мм, 360 гр., металлический корпус, IР66. | 4647
Видеокамера Optimus IP-E042.1(2.8)PE_V.2 | 2,1 Мп(Full HD) До 20к/с@2304*1296 25 к\с@1920х1080 Объектив 2.8 мм PoE | 1/2.8" 3.0MP SC3335 Progressive Scan CMOS, XM535AI, H.265/H.264, фиксированный объектив 2.8мм, Цв. 0.01Лк (F1.2), (0 Лк при вкл. ИК), ИК-подсветка 18 ИК диодов, дальность до 20м, D-WDR, DC12V (450мА), Внешний PoE мах 6Вт(на кабеле), -45°С...+50°С, 98х107х72мм, 390 гр., антивандальный корпус, IР66. | 5724
Видеокамера Optimus IP-E042.1(2.8)P_V.4 | 2,1 Мп(Full HD) До 20к/с@2304*1296 25 к\с@1920х1080 Объектив 2.8 мм PoE | 1/2.8" 3.0MP SC4239H Progressive Scan CMOS, GK7205V200, H.265/H.264, фиксированный объектив 2.8мм, Цв. 0.01Лк (F1.2), (0 Лк при вкл. ИК), ИК-подсветка 18 ИК диодов, дальность до 20м, D-WDR, Детектор движения, Определение людей, Optimus Connect, DC12V (450мА), Внешний PoE мах 6Вт(на кабеле), -45°С...+50°С, 98х107х72мм, 390 гр., антивандальный корпус, IР66. | 5724
Видеокамера Optimus IP-E072.1(2.8)P_V.4 | 2,1 Мп(Full HD) До 20к/с@2304х1296, 25к/с@1920х1080 Объектив 2,8 мм PoE | 1/2.8" 3.0MP SC4239H Progressive Scan CMOS, GK7205V200, H.265 / H.264, фиксированный объектив 2,8 мм, Цв. 0.01Лк (F1.2), (0 Лк при вкл.ИК подсветке), ИК-подсветка 10 Ик -диодов до 10м, D-WDR, Детектор движения, Определение людей, Optimus Connect, DC12V (500мА), PoE, Мах 6Вт, -45°С...+50°С, 120х120х80мм, 360 гр., металлический корпус, IР66. | 5937
Видеокамера Optimus IP-E072.1(2.8)MP_V.4 | 2,1 Мп(Full HD) До 20к/с@2304х1296, 25к/с@1920х1080 Объектив 2,8 мм PoE Встроенный микрофон | 1/2.8" 3.0MP SC4239H Progressive Scan CMOS, GK7205V200, H.265 / H.264, фиксированный объектив 2,8 мм, Цв. 0.01Лк (F1.2), (0 Лк при вкл. ИК подсветке), ИК-подсветка 10 Ик -диодов до 10м, Optimus Connect, Детектор движения, Определение людей, Встроенный микрофон, D-WDR, DC12V (500мА), PoE, Мах 6Вт, -45°С...+50°С, 120х120х80мм, 360 гр., металлический корпус, IР65. | 6571
Видеокамера Optimus IP-S072.1(2.8)P | 2,1 Мп(Full HD) До 20к/с@2304х1296, 25к/с@1920х1080 Объектив 2,8 мм PoE | 1/2.8” 2,16 Мп (Full HD), Progressive Scan CMOS SONY IMX307 Starvis, H.265 / H.264, фиксированный объектив 2,8 мм, Цв. 0.01Лк (F1.2), (0 Лк при вкл. ИК подсветке), ИК-подсветка 10 Ик -диодов (до 10м), Optimus Connect, D-WDR, DC12V (500мА), PoE, Мах 6Вт, -45°С...+50°С, 120х120х80мм, 360 гр., металлический корпус, IР66. | 6980
Видеокамера Optimus IP-S042.1(2.8)P | 2,1 Мп(Full HD) До 20к/с@2304х1296, 25к/с@1920х1080 Объектив 2,8 мм PoE | 1/2.8” 2,16 Мп (Full HD) Progressive Scan CMOS SONY IMX307 Starvis, H.265/H.264, фиксированный объектив 2,8мм, 0.005Лк (F1.2), 0 Лк при вкл. ИК, ИК-подсветка 36 ИК-диодов (до 45м), D-WDR, Optimus Connect , DC12V (500мА), PoE, Мах 6Вт, -45°С...+50°С, 138х150х103мм, 790 гр., металлический корпус, IР66. | 7426
Видеокамера Optimus IP-S072.1(2.8)MP | 2,1 Мп(Full HD) До 20к/с@2304х1296, 25к/с@1920х1080 Объектив 2,8 мм PoE Встроенный микрофон | 1/2.8” 2,16 Мп (Full HD), Progressive Scan CMOS SONY IMX307 Starvis, H.265 / H.264, фиксированный объектив 2,8 мм, Цв. 0.01Лк (F1.2), (0 Лк при вкл. ИК подсветке), ИК-подсветка 10 Ик -диодов (до 10м), Optimus Connect, Встроенный микрофон, D-WDR, DC12V (500мА), PoE, Мах 6Вт, -45°С...+50°С, 120х120х80мм, 360 гр., металлический корпус, IР65. | 7596
Видеокамера Optimus IP-E045.0(2.8)P_V.5 | 5 Мп До 20к/с @2880х1616 Объектив 2.8 мм PoE | 1/2.8” 5Мп Progressive Scan CMOS SC5239S (16:9), H.265/H.264, фиксированный объектив 2,8мм, Цв. 0.01Лк (F1.2), (0 Лк при вкл. ИК), ИК-подсветка 36 ИК диодов, дальность до 30м, P2P, D-WDR, DC12В(600мА), PoE мах 6Вт, -45°С...+50°С, 138х150х125мм, 790 гр., металлический корпус, IР66. | 7634
Видеокамера Optimus IP-E042.1(2.8-12)PE_V.1 | 2,1 Мп(Full HD) До 20к/с@2304х1296, 25к/с@1920х1080 Объектив 2,8-12 мм PoE | 1/2.8" 3.0MP SC3335 Progressive Scan CMOS, H.265 / H.264, вариофокальный объектив 2,8-12 мм, Цв. 0.01Лк (F1.2), (0 Лк при вкл. ИК подсветке), ИК-подсветка 30 Ик -диодов (до 30м), Optimus Connect, D-WDR, DC12В(600мА), PoE мах 10Вт, -45°С...+50°С, 164х118 мм, 870 гр., металлический корпус, IР66. | 7765
Видеокамера Optimus IP-E042.1(2.8-12)P_V.4 | 2,1 Мп(Full HD) До 20к/с@2304х1296, 25к/с@1920х1080 Объектив 2,8-12 мм PoE | 1/2.8" 3.0MP SC4239H Progressive Scan CMOS, GK7205V200, H.265 / H.264, вариофокальный объектив 2,8-12 мм, Цв. 0.01Лк (F1.2), (0 Лк при вкл. ИК подсветке), ИК-подсветка 36 Ик -диодов до 30м, Optimus Connect, Детектор движения, Определение людей, D-WDR, DC12V (500мА), внешний PoE (на кабеле), Мах 6Вт, -45°С...+50°С, 128х150х103 мм, 790 гр., металлический корпус, IР66. | 7977
Видеокамера Optimus IP-S045.0(2.8)P | 5 Мп До 20к/с @2592х1944 Объектив 2.8 мм PoE | 1/2.8” 5,69 Мп Progressive Scan CMOS SONY IMX335 Starvis, H.265+/H.264, фиксированный объектив 2,8мм, Цв. 0.01Лк (F1.2), (0 Лк при включенной ИК), ИК-подсветка 36 ИК диодов, дальность до 30м, P2P, D-WDR, DC12В(600мА), PoE мах 8Вт, -45°С...+50°С, 138х150х125мм, 790 гр. металлический корпус, IР66. | 8158
Видеокамера Optimus IP-E075.0(2.8)MP | 5 Мп До 20к/с@2880х1616, Объектив 2,8 мм PoE Встроенный микрофон | 1/2.8” 5Мп Progressive Scan CMOS SC5239S (16:9), H.265 / H.264, фиксированный объектив 2,8 мм, Цв. 0.01Лк (F1.2), (0 Лк при вкл. ИК подсветке), ИК-подсветка 10 Ик -диодов (до 10м), Optimus Connect, Встроенный микрофон, D-WDR, DC12V (500мА), PoE, Мах 6Вт, -45°С...+50°С, 120х120х80мм, 360 гр., металлический корпус, IР65. | 8372
Видеокамера Optimus IP-S042.1(2.8-12)P | 2,1 Мп(Full HD) До 20к/с@2304х1296, 25к/с@1920х1080 Объектив 2,8-12 мм PoE | 1/2.8” 2,16 Мп (Full HD) Progressive Scan CMOS SONY IMX307 Starvis, H.265 / H.264, вариофокальный объектив 2,8-12 мм, Цв. 0.005Лк (F1.2), (0 Лк при вкл. ИК подсветке), ИК-подсветка 36 Ик -диодов (до 40м), Optimus Connect, DC12V (600мА), внешний PoE, Мах 8Вт, -45°С...+50°С, 138х150х100 мм, 730 гр., металлический корпус, IР66. | 9356
Видеокамера Optimus IP-S075.0(2.8)MP | 5 Мп До 20к/с@2880х1616, Объектив 2,8 мм PoE Встроенный микрофон | 1/2.8” 5,69 Мп Progressive Scan CMOS SONY IMX335 Starvis, GK7605V100, H.265 / H.264, фиксированный объектив 2,8 мм, Цв. 0.01Лк (F1.2), (0 Лк при вкл. ИК подсветке), ИК-подсветка 12 Ик -диодов (до 10м), Optimus Connect, Встроенный микрофон, D-WDR, DC12V (500мА), PoE, Мах 6Вт, -45°С...+50°С, 120х120х80мм, 360 гр., металлический корпус, IР65. | 9378
Видеокамера Optimus IP-E045.0(2.8-12)P | 5 Мп До 20к/с @2592х1944 Объектив 2.8-12 мм PoE | 1/2.8” 5,69 Мп Progressive Scan CMOS SONY IMX335 Starvis, H.265/H.264, вариофокальный объектив 2,8-12мм, Цв. 0.01Лк (F1.2), (0 Лк при вкл. ИК), ИК-подсветка 30 ИК диодов, дальность до 30м, P2P, D-WDR,DC12В(600мА), PoE мах 10Вт, -45°С...+50°С,164х118 мм, 870 гр. металлический корпус, IР66. | 10606
Видеокамера Optimus IP-E045.0(2.8-12)P_V.5 | 5 Мп до 20к/с@2880х1616 Объектив 2.8-12 мм PoE | 1/2.8” 5Мп Progressive Scan CMOS SC5239S (16:9), H.265/H.264, вариофокальный объектив 2,8-12мм, Цв. 0.01Лк (F1.2), (0 Лк при вкл. ИК), ИК-подсветка 30 ИК диодов, дальность до 30м, P2P, D-WDR, DC12В(600мА), PoE мах 8Вт, -45°С...+50°С,164х118 мм, 870 гр. металлический корпус, IР66. | 10606
Видеокамера Optimus IP-S072.1(2.8-12)P | 2,1 Мп(Full HD) До 20к/с@2304х1296, 25к/с@1920х1080 Объектив 2,8-12 мм PoE | 1/2.8” 2,1 Мп (Full HD) Progressive Scan CMOS SONY IMX307 Starvis, H.265 / H.264, вариофокальный объектив 2,8-12 мм, Цв. 0.0001Лк (F1.2), (0 Лк при вкл. ИК подсветке), ИК-подсветка 30 Ик -диодов (до 30м), Optimus Connect, D-WDR, DC12V (600мА), PoE, Мах 8Вт, -45°С...+50°С, 164х118, 870 гр., металлический корпус, IР66. | 10799
Видеокамера Optimus IP-S045.0(2.8-12)P | 5 Мп до 20к/с@2592х1944 Объектив 2.8-12 мм PoE | 1/2.8” 5,69 Мп Progressive Scan CMOS SONY IMX335 Starvis, H.265/H.264, вариофокальный объектив 2,8-12мм, Цв. 0.01Лк (F1.2), (0 Лк при вкл. ИК), ИК-подсветка 30 ИК диодов, дальность до 30м, P2P, D-WDR, DC12В(600мА), PoE мах 8Вт, -45°С...+50°С, 164х118 мм, 870 гр., металлический корпус, IР66. | 11139
Цилиндрические уличные видеокамеры
Видеокамера Optimus IP-E012.1(2.8)_V.4 | 2,1 Мп(Full HD) До 20 к/с@2304*1296 25 к/с@1920*1080 Объектив 2,8 мм | 1/2.8" 3.0MP SC4239H Progressive Scan CMOS, GK7205V200, H.265/H.264, фиксированный объектив 2,8мм, цв. 0.01Лк (F1.2), (0 Лк при вкл. ИК подсветке), ИК-подсветка 6 Ик-диодов (до 40м), D-WDR, Детектор движения, Определение людей, Optimus Connect, DC12V (450мА), -45°С...+50°С, 210х72 мм, 420 гр., металлический корпус, IР67. | 4434
Видеокамера Optimus IP-E012.1(3.6)P_V.4 | 2,1 Мп(Full HD) До 20 к/с@2304*1296 25 к/с@1920*1080 Объектив 3,6 мм PoE | 1/2.8" 3.0MP SC4239H Progressive Scan CMOS, GK7205V200, H.265/H.264, фиксированный объектив 3,6мм, Цв. 0.01Лк (F1.2), (0 Лк при вкл. ИК подсветке), ИК-подсветка 6 Ик-диодов до 40м, Детектор движения, Определение людей, D-WDR, Optimus Connect, DC12V (450мА), PoE, Мах 6Вт, -45°С...+50°С, 210х72 мм, 420 гр., металлический корпус, IР67. | 4668
Видеокамера Optimus IP-E012.1(2.8)P_V.4 | 2,1 Мп(Full HD) До 20к/с@2304х1296, 25к/с@1920х1080 Объектив 2,8 мм PoE | 1/2.8" 3.0MP SC4239H Progressive Scan CMOS, GK7205V200, H.265/H.264, фиксированный объектив 2,8мм, цв. 0.01Лк (F1.2), (0 Лк при вкл. ИК подсветке), ИК-подсветка 6 ИК-диодов, дальность до 40м, Детектор движения, Определение людей, D-WDR, Optimus Connect, DC12В(450мА), PoE, Мах 6Вт, -45°С...+50°С, 210х72 мм, 420 гр., металлический корпус, IР67. | 4838
Видеокамера Optimus IP-E012.1(2.8)P_V.5 | 2,1 Мп(Full HD) До 20к/с@2304х1296, 25к/с@1920х1080 Объектив 2,8 мм PoE | 1/2.8" 3.0MP SC4239H Progressive Scan CMOS, GK7205V200, H.265/H.264, фиксированный объектив 2,8мм, цв. 0.01Лк (F1.2), (0 Лк при вкл. ИК подсветке), ИК-подсветка 36 ИК-диодов, дальность до 40м, Детектор движения, Определение людей, D-WDR, Optimus Connect, DC12В(450мА), PoE, Мах 6Вт, -45°С...+50°С, 193х62 мм, 350 гр., металлический корпус, IР67. | 5050
Видеокамера Optimus IP-S012.1(3.6)P | 2,1 Мп(Full HD) До 20к/с@2304х1296, 25к/с@1920х1080 Объектив 3,6 мм PoE | 1/2.8” 2,16 Мп (Full HD), Progressive Scan CMOS SONY IMX307 Starvis, H.265/H.264, фиксированный объектив 3,6мм, цв. 0.005Лк (F1.2), (0 Лк при вкл. ИК подсветке), ИК-подсветка 36 ИК-диодов, дальность до 45м, D-WDR, Optimus Connect, DC12В(500мА), PoE, Мах 6Вт, -45°С...+50°С, 193х62 мм, 350 гр., металлический корпус, IР67. | 6895
Видеокамера Optimus IP-S012.1(2.8)P | 2,1 Мп(Full HD) До 20к/с@2304х1296, 25к/с@1920х1080 Объектив 2,8 мм PoE | 1/2.8” 2,16 Мп (Full HD), Progressive Scan CMOS SONY IMX307 Starvis, H.265/H.264, фиксированный объектив 2,8мм, цв. 0.005Лк (F1.2), (0 Лк при вкл. ИК подсветке), ИК-подсветка 36 ИК-диодов, дальность до 45м, D-WDR, Optimus Connect, DC12В(500мА), PoE, Мах 6Вт, -45°С...+50°С, 193х62 мм, 350 гр., металлический корпус, IР67. | 6895
Видеокамера Optimus IP-E012.1(2.8-12)P_V.4 | 2,1 Мп(Full HD) До 20к/с@2304х1296, 25к/с@1920х1080 Объектив 2,8-12 мм PoE | 1/2.8" 3.0MP SC4239H Progressive Scan CMOS, H.265/H.264, вариофокальный объектив 2,8-12 мм, цв. 0.01Лк (F1.2), (0 Лк при вкл. ИК подсветке), 6 ИК-диодов, дальность до 40м, D-WDR, GK7205V200, Детектор движения, Определение людей, Optimus Connect, DC12В(550мА), PoE, Мах 6Вт, -45°С...+50°С, 220х80 мм, 450 гр., металлический корпус, IР67. | 7564
Видеокамера Optimus IP-S015.0(3.6)P | 5 Мп до 20 к/с @2592х1944 Объектив 3.6мм PoE | 1/2.8” 5,69 Мп Progressive Scan CMOS SONY IMX335 Starvis, H.265/H.264, фиксированный объектив 3.6 мм, цв. 0.01 Лк @ F1.2, ч/б 0.001 Лк @ F1.2 (0 Лк при включенной ИК подсветке), ИК-подсветка 36 ИК -диодов (до 30м), P2P, D-WDR, DC12V (0,6А), PoE, Мах 8Вт, -45°С...+50°С, 193х62 мм, 350 гр., металлический корпус, IР67. | 7829
Видеокамера Optimus IP-S015.0(2.8)P | 5 Мп до 20к/с@2592х1944, Объектив 2.8мм PoE | 1/2.8” 5,69 Мп Progressive Scan CMOS SONY IMX335 Starvis, H.265/H.264, фиксированный объектив 2.8 мм, цв. 0.01 Лк @ F1.2, ч/б 0.001 Лк @ F1.2 (0 Лк при включенной ИК подсветке), ИК-подсветка 36 ИК -диодов (до 30м), P2P, D-WDR, DC12V (0,6А), PoE, Мах 8Вт, -45°С...+50°С,193х62 мм, 350 гр., металлический корпус, IР67. | 7829
Видеокамера Optimus IP-E015.0(3.6)P_V.5 | 5 Мп до 20 к/с @2880х1616 Объектив 3.6мм PoE | 1/2.8” 5Мп Progressive Scan CMOS SC5239S (16:9), H.265/H.264, фиксированный объектив 3.6 мм, цв. 0.01 Лк @ F1.2, ч/б 0.001 Лк @ F1.2 (0 Лк при включенной ИК подсветке), ИК-подсветка 36 ИК -диодов (до 30м), P2P, D-WDR, DC12V (600мА), PoE, Мах 8Вт, -45°С...+50°С, 200х65 мм, 350 гр., металлический корпус, IР67. | 8062
Видеокамера Optimus IP-E015.0(2.8)P_V.5 | 5 Мп до 20к/с@2880х1616, Объектив 2.8мм PoE | 1/2.8” 5Мп Progressive Scan CMOS SC5239S (16:9), H.265/H.264, фиксированный объектив 2.8 мм, цв. 0.01 Лк @ F1.2, ч/б 0.001 Лк @ F1.2 (0 Лк при включенной ИК подсветке), ИК-подсветка 36 ИК -диодов (до 30м), P2P, D-WDR, DC12V (0,6А), PoE, Мах 8Вт, -45°С...+50°С, 200х65 мм, 350 гр., металлический корпус, IР67. | 8103
Видеокамера Optimus IP-S012.1(2.8-12)P | 2,1 Мп(Full HD) До 20к/с@2304х1296, 25к/с@1920х1080 Объектив 2,8-12 мм PoE | 1/2.8” 2,16 Мп (Full HD), Progressive Scan CMOS SONY IMX307 Starvis, H.265/H.264, вариофокальный объектив 2,8-12 мм, цв. 0.005Лк (F1.2), (0 Лк при вкл.ИК подсветке), 42 ИК-диода, дальность до 55м, D-WDR, Optimus Connect, GK7205V200, DC12В(600мА), PoE, Мах 8Вт, -45°С...+50°С, 273х90 мм, 850 гр., металлический корпус, IР67. | 9079
Видеокамера Optimus IP-S015.0(2.8-12)P | 5 Мп до 20к/с@2592х1944 Объектив 2.8-12 мм PoE | 1/2.8” 5,69 Мп Progressive Scan CMOS SONY IMX335 Starvis, H.265+/H.264, вариофокальный объектив 2.8-12 мм, цв. 0.01 Лк @ F1.2, ч/б 0.001 Лк @ F1.2 (0 Лк при включенной ИК подсветке), ИК-подсветка 42 ИК -диода (до 40м), P2P, D-WDR, DC12V (0,6А), PoE, Мах 8Вт, -45°С...+50°С, 245х80 мм, 550 гр., металлический корпус, IР67. | 10710
Видеокамера Optimus IP-E015.0(2.8-12)P_V.5 | 5 Мп до 20к/с@2880х1616 Объектив 2.8-12 мм PoE | 1/2.8” 5Мп Progressive Scan CMOS SC5239S (16:9), H.265/H.264, вариофокальный объектив 2.8-12 мм, цв. 0.01 Лк @ F1.2, ч/б 0.001 Лк @ F1.2 (0 Лк при включенной ИК подсветке), ИК-подсветка 42 ИК -диода (до 40м), P2P, D-WDR, DC12V (600мА), PoE, Мах 8Вт, -45°С...+50°С, 245х80 мм, 550 гр., металлический корпус, IР67 | 10772
Видеокамера Optimus IP-S012.1(5-50)P | 2,1 Мп До 20к/с 2304х1296 25к/с@1920х1080 Объектив 5-50мм PoE | 1/2.8” 2,1 Мп (Full HD), Progressive Scan CMOS SONY IMX307 Starvis, GK7205V200I, формат сжатия H.264/ H.265, варифокальный объектив 5-50 мм, 0.005Лк (F1.2) (0 Лк при вкл.ИК подсветке), 6 ARRAY ИК-диодов, дальность до 70м , PoE мах 12Вт, DC12В(1А), От -45°С до +50°С, 330х100 мм, 780 гр., металлический корпус, IP67. | 18309
Серия для дома
Видеокамера Optimus IP-H022.1(2.8)W | 2.1 Мп До 25 к\с @1920х1080 Объектив 2.8 мм Wi-Fi | 1/2.8” 2.16 Мп Progressive Scan CMOS SONY IMX307 Starvis, H.264/H.265, фиксированный объектив 2.8мм, цв. 0.005 Лк @ F1.2 (0 Лк при вкл. ИК подсветке), Поддержка P2P и мобильных приложений, Wi-Fi модуль IEEE 802.11 b/g/n, поддержка microSD до 128ГБ не ниже 10 класса (не в комплекте), ИК-подсветка 30 ИК-диодов (до 30м), D-WDR, DC12В (600 мА), -10°С...+50°С, 127х102 мм, 390 гр., Пластик, IP20 | 7192
Видеокамера Optimus IP-H012.1(2.8)W | 2.1 Мп До 25 к\с @1920х1080 Объектив 2.8 мм Wi-Fi | 1/2.8” 2.1 Мп Progressive Scan CMOS SONY IMX307, Н.264, фиксированный объектив 2.8мм, цв. 0.01 Лк @ F1.2 (0 Лк при вкл. ИК подсветке), Поддержка P2P и мобильных приложений, Wi-Fi модуль IEEE 802.11 b/g/n, поддержка microSD до 128ГБ не ниже 10 класса (не в комплекте), ИК-подсветка 18 Ик-диодов (до 25м), D-WDR, DC12В (600 мА), -45°С...+50°С, 62х61*189 мм, 350 гр., металлический корпус IP66 | 8574
Поворотные IP-видеокамеры
Видеокамера Optimus IP-P082.1(10x)P_v.1 | 2,1 Мп(Full HD) 10x Оптическое увеличение 5.1~51мм | 1/2.8" IMX307, H.264, 10x оптическое увеличение 5.1~51 мм вариофокальный моторизированный F1.6, цв. 0.5Лк, Ч/б: 0.01Лк@F1.6 (0Лк при включенной ИК подсветке), Обзор 0°~250°, наклон 60°, Вращение: 0,5°/сек - 12°/сек., наклон: 0,5°/сек - 10°/сек., 255 предустановок, 8 туров, 4 шаблона, поддержка micro-SD карты до 64 Гб, 4 ИК-диода с линзами, изменение дальности подсветки в зависимости от угла обзора (до 80м), P2P, питание DC12В (1А), PoE IEEE 802.3af Мах 12Вт, -40ºC~60ºC, пластиковый корпус IР66, 153мм×93мм×130мм; 854 гр., настенный алюминиевый кронштейн в комплекте 150х50х59 мм. | 33733
Видеокамера Optimus IP-E092.1(20x) mini | 2,1 Мп(Full HD) 20x Оптическое увеличение 4.7~94мм | 1/ 2,8" 2,1 Мп (Full HD) Starvis Sony IMX307 CMOS, H.265+/H.265/H.264+/H.264, 20x Оптическое увеличение 4.7~94мм моторизированный F1.6~F2.7, цв. 0.01 Лк, ч/б: 0.001 Лк@F1.6 (0Лк при включенной ИК подсветке), Обзор 360° без ограничений, наклон 90°,Скорость вращения: 80°/Сек.макс; наклона 80°/Сек. макс., 128 предустановок, 4 программируемых тура, 4 шаблона, D-WDR ,P2P, 10 ИК-диодов (до 100м), DC12В (1А) блок питания в комплекте, -40°С...+60°С , 281x207мм, 2100 гр., антивандальный корпус, IP66, кронштейн в комплекте 205x144x108мм | 35430
Видеокамера Optimus IP-E092.1(20x)P | 2,1 Мп(Full HD) 20x Оптическое увеличение 4.7~94мм | 1/ 2,8" 2,1 Мп (Full HD) Starvis Sony IMX307 CMOS, H.265+/H.265/H.264+/H.264, 20x Оптическое увеличение 4.7~94мм моторизированный F1.6~F2.7, цв. 0.01 Лк, ч/б: 0.001 Лк@F1.6 (0Лк при включенной ИК подсветке), Обзор 360° без ограничений, наклон 90°,Скорость вращения: 200°/Сек.макс; наклона 80°/Сек. макс., 128 предустановок, 4 программируемых тура, 4 шаблона, D-WDR ,P2P, 8 ИК-диодов (до 120м), Питание DC12В ±10% 3А. (блок питания в комплекте), PoE мах 30Вт, блок питания в комплекте, -40°С...+60°С , 350x229мм, 5000 гр., антивандальный корпус, IP66, кронштейн в комплекте 205x144x108мм | 40034
Монтажная коробка
Монтажная коробка для видеокамеры Optimus JB-05 |  | Монтажная коробка OPTIMUS предназначена для выполнения монтажа видеокамер Optimus IP-Е, Optimus AHD, EL IP, EL AHD (подробнее смотрите на сайте Optimus). Количество кабельных вводов - 2 боковых, 1 передний, 1 задний. Способ монтажа - настенный/потолочный. Размеры: Ø105,6×49,2 мм, 0,5 кг, металл. | 1348
IP камеры Optimus интегрированы c ПО CVS, TRASSIR, Macroscop, Axxon, Intellect, Domination, Линия.
*условия поставки уточняйте у менеджеров
Товары категории SALE на складе в ограниченном количестве! После обнуления остатков поставляться больше не будут.
2,1Мп
2,1Мп
2,1Мп
2,1Мп
5Мп
5Мп
5Мп
2,1Мп
2,1Мп
2,1Мп
2,1Мп
2,1Мп
2,1Мп
2,1Мп
2,1Мп
2,1Мп
2,1Мп
2,1Мп
2,1Мп
2,1Мп
2,1Мп
2,1Мп
5Мп
5Мп
SALE
SALE
5Мп
5Мп
2,1Мп
2,1Мп
2,1Мп
2,1Мп
2,1Мп
2,1Мп
2,1Мп
2,1Мп
2,1Мп
2,1Мп
2,1Мп
Под заказ от 10 шт.
Смена решения:
матрица и процессор
2,1Мп
2,1Мп
2,1Мп
2,1Мп
2,1Мп
2,1Мп
5Мп
2,1Мп
2,1Мп
5Мп
5Мп
2,1Мп
2,1Мп
2,1Мп
2,1Мп
2,1Мп
Новая модель IP-E022.1(2.8-12)P_V.4
Новая модель IP-E042.1(2.8)P_V.4
SALE
SALE
SALE
2,1Мп
SALE
SALE
SALE
SALE
SALE
SALE
SALE
2,1Мп
5Мп
5Мп
5Мп
2,1Мп
2,1Мп
2,1Мп
2,1Мп
5Мп
5Мп
5Мп
5Мп
SALE
2,1Мп
5Мп
2,1Мп
SALE
5Мп
5Мп
5Мп

## IP камеры проф. серии
Наименование |  | Краткие характеристики | РОЗН.
IP видеокамеры серии STARVIS
Купольные внутренние видеокамеры
Видеокамера Optimus Basic IP-P025.0(2.7-13.5)D | 5 Мп Объектив 2,7-13,5мм PoE | 1/2.7" 5 МП CMOS OS05A20, аппаратный WDR 120 дБ, раздельные настройки для дневного и ночного режима, антитуман, ROI(8 зон), маска(4 зоны), До 30fps@5MP/4MP/3MP/2MP/960P/720P/VGA/QVGA, Mstar 338G, вариофокальный 2,7-13,5 мм, 0.005 Лк @ F1.2 (0 Лк при включенной ИК подсветке), Режим день/ночь (Автоматически/Вручную/По расписанию, встроенный ИК-фильтр), Н.264/H.265/Н.264+/H.265+/MJPEG(MJPEG для второго потока), 3 потока, TCP/IP,HTTP,DHCP,DNS,DDNS,RTP/RTSP,SMTP,NTP,UPnP,SNMP,HTTPS,FTP, ONVIF 18.12 Profile S/G/T, DROPBOX, поддержка IPEYE, интеллект. функции (Обнаружение движения, вторжение в периметр, пересечение линии, обнаружение пешеходов и транспортных средств), аудио есть, кнопка сброса, поддержка micro-SD карты до 256Гб (не в комплекте), видеовыход, ИК-подсветка 4 ИК диода (до 45м) вкл./выкл. вручную или автоматически, DC12В(600мА); РоЕ, Мах 9Вт, от -10°С до +50°С, 146x108мм, 750г. | 18349
Видеокамера Optimus Basic IP-P022.1(4x)D | 2,1 Мп Объектив 2,7-13,5мм PoE | 1/2.8" 2 Мп CMOS IMX307 Starvis, аппаратный WDR 120 дБ, раздельные настройки для дневного и ночного режима, антитуман, ROI(8 зон), маска(4 зоны), До 30fps@2MP/960P/720P/VGA/QVGA, Mstar 327DE, вариофокальный, моторизированный 2,7-13,5 мм, 0.005 Лк @ F1.2 (0 Лк при включенной ИК подсветке), Режим день/ночь (Автоматически/Вручную/По расписанию, встроенный ИК-фильтр), Н.264/H.265/Н.264+/H.265+/MJPEG(MJPEG для второго потока), 3 потока, TCP/IP,HTTP,DHCP,DNS,DDNS,RTP/RTSP,SMTP,NTP,UPnP,SNMP,HTTPS,FTP, ONVIF 18.12 Profile S/G/T, DROPBOX, поддержка IPEYE, интеллект. функции (Обнаружение движения, Обнаружение звука), аудио есть, кнопка сброса, поддержка micro-SD карты до 256Гб (не в комплекте), видеовыход, ИК-подсветка 4 ИК диода Array с линзой (до 45м) вкл./выкл. вручную или автоматически, DC12В(600мА); РоЕ, Мах 9Вт, от -10°С до +50°С, Ø146x108мм, 783 гр. | 18220
Купольные уличные видеокамеры
Видеокамера Optimus Basic IP-P042.1(2.8)MD | 2,1 Мп Объектив 2,8мм PoE Встроенный микрофон | 1/2.8" 2 Мп CMOS IMX307 Starvis, аппаратный WDR 120дБ, раздельные настройки для дневного и ночного режима, антитуман, ROI(8 зон), маска(4 зоны), До 30fps@2MP/960P/720P/VGA/QVGA, Mstar 327DE, фиксированный объектив 2,8 мм, 0.01 Лк @ F1.2 (0 Лк при включенной ИК подсветке), режим день/ночь (Автоматически/Вручную/По расписанию, встроенный ИК-фильтр), Н.264/H.265/Н.264+/H.265+/MJPEG(MJPEG для второго потока), 3 потока, TCP/IP,HTTP,DHCP,DNS,DDNS,RTP/RTSP,SMTP,NTP,UPnP,SNMP,HTTPS,FTP, ONVIF 18.12 Profile S/G/T, DROPBOX, интеллект. функции (Обнаружение движения, Обнаружение звука), WDR до 120дБ, microSD карта, до 256Гб, ИК-подсветка 2 ИК диода Array с линзой (до 30м) вкл./выкл. вручную или автоматически, встроенный микрофон, DC12В(600мА); РоЕ, Мах 9Вт, от -45°С до +50°С, Металлический корпус, IP66, 100х90мм, 320 гр. | 10932
Видеокамера Optimus Smart IP-P042.1(2.8)MD | 2,1 Мп Объектив 2,8мм PoE Встроенный микрофон | 1/2.8" 2 Мп CMOS IMX307 Starvis, аппаратный WDR 120дБ, раздельные настройки для дневного и ночного режима, антитуман, ROI(8 зон), маска(4 зоны), до 60fps@1080P,960P,720P,VGA,QVGA, Mstar 338G, фиксированный объектив 2,8 мм, 0.005 Лк @ F1.2 (0 Лк при включенной ИК подсветке), режим день/ночь (Автоматически/Вручную/По расписанию, встроенный ИК-фильтр), Н.264/H.265/Н.264+/H.265+/MJPEG(MJPEG для второго потока), 3 потока, TCP/IP,HTTP,DHCP,DNS,DDNS,RTP/RTSP,SMTP,NTP,UPnP,SNMP,HTTPS,FTP, ONVIF 18.12 Profile S/G/T, DROPBOX, интеллект. функции (Определение лиц, обнаружение движения, вторжение в периметр, пересечение линии, обнаружение пешеходов и транспорта, подсчет пересечений), microSD карта, до 256Гб, ИК-подсветка 2 ИК диода Array с линзой (до 30м) вкл./выкл. вручную или автоматически, встроенный микрофон, DC12В(700мА); РоЕ, Мах 8Вт, от -45°С до +50°С, Антивандальный корпус, IP67, 100х90мм, 320 гр. | 13310
Видеокамера Optimus IP-P048.0(4.0) | 8 Мп Объектив 4мм PoE | 1/2,5" 8,51 Мп (UHD), Sony IMX274 STARVIS, раздельные настройки для дневного и ночного режима, антитуман, ROI(8 зон), маска(4 зоны) , 30fps@8Мп(3840*2160), HI3519, фиксированный объектив 4 мм , 0.01 Лк @ F1.2 (0 Лк при включенной ИК подсветке), режим день/ночь (Автоматически/Вручную/По расписанию, встроенный ИК-фильтр), Н.264/H.265/MJPEG(MJPEG для второго потока), 3 потока, TCP/DHCP/PPPoE/DDNS/UDP/HTTP/HTTPS/UPnP/NTP/ RTSP/Onvif/SMTP/FTP/SNMP v1,v2c,v3, Onvif 2.6, DROPBOX, поддержка IPEYE***, интеллект. функции (обнаружение движения, вторжение в периметр, пересечение линии, обнаружение пешеходов, подсчет пересечений), ИК-подсветка 18 ИК диодов (до 40м) вкл./выкл. вручную или автоматически, D-WDR, DC12В(600мА); РоЕ, Мах 8Вт, от -45°С до +50°С, антивандальный корпус, IР67, 127*93мм | 16887
Видеокамера Optimus Basic IP-P045.0(2.8)MD | 2,1 Мп Объектив 2,8мм PoE Встроенный микрофон | 1/2.7" 5 МП CMOS OS05A20, аппаратный WDR 120дБ, раздельные настройки для дневного и ночного режима, антитуман, ROI(8 зон), маска(4 зоны), до 30к/с@5MP,4MP,3MP,2MP,960P,720P,VGA,QVGA, Mstar 339G, фиксированный объектив 2,8 мм, 0.005 Лк @ F1.2 (0 Лк при включенной ИК подсветке), режим день/ночь (Автоматически/Вручную/По расписанию, встроенный ИК-фильтр), Н.264/H.265/Н.264+/H.265+/MJPEG(MJPEG для второго потока), 3 потока, TCP/IP,HTTP,DHCP,DNS,DDNS,RTP/RTSP,SMTP,NTP,UPnP,SNMP,HTTPS,FTP, ONVIF 18.12 Profile S/G/T, DROPBOX, интеллект. функции (Обнаружение движения, вторжение в периметр, пересечение линии, обнаружение пешеходов и транспортных средств, детекция звука), microSD карта до 256Гб, ИК-подсветка 2 ИК диода Array с линзой (до 30м) вкл./выкл. вручную или автоматически, встроенный микрофон, DC12В(700мА); РоЕ, Мах 8Вт, от -45°С до +50°С, Антивандальный корпус, IP67, 150х70 мм, 320 гр. | 14443
Видеокамера Optimus Basic IP-P042.1(4x)D | 2,1 Мп Объектив 2,7-13,5мм PoE | 1/2.8" 2 Мп CMOS IMX307 Starvis, аппаратный WDR 120дБ, раздельные настройки для дневного и ночного режима, антитуман, ROI(8 зон), маска(4 зоны), До 30fps@2MP/960P/720P/VGA/QVGA, Mstar 327DE, вариофокальный, моторизированный объектив 2,7-13,5 мм, 0.005 Лк @ F1.2 (0 Лк при включенной ИК подсветке), режим день/ночь (Автоматически/Вручную/По расписанию, встроенный ИК-фильтр), Н.264/H.265/Н.264+/H.265+/MJPEG(MJPEG для второго потока), 3 потока, TCP/IP,HTTP,DHCP,DNS,DDNS,RTP/RTSP,SMTP,NTP,UPnP,SNMP,HTTPS,FTP, ONVIF 18.12 Profile S/G/T, DROPBOX, поддержка IPEYE, интеллект. функции (Обнаружение движения, Обнаружение звука), аудио вх/вых, поддержка micro-SD карты до 256Гб (не в комплекте), видеовыход, ИК-подсветка 4 ИК диода(до 45м) вкл./выкл. вручную или автоматически, DC12В(600мА) ; РоЕ, Мах 9Вт, от -45°С до +50°С, Антивандальный корпус, IР67, 135х127мм, 960 гр. | 17754
Видеокамера Optimus Basic IP-P045.0(2.7-13.5)D | 5 Мп Объектив 2,7-13,5мм PoE | 1/2.7" 5 МП CMOS OS05A20, раздельные настройки для дневного и ночного режима, антитуман, ROI(8 зон), маска(4 зоны), До 30fps@5MP/4MP/3MP/2MP/960P/720P/VGA/QVGA, Mstar 338G, вариофокальный объектив 2,7-13,5 мм, 0.005 Лк @ F1.2 (0 Лк при включенной ИК подсветке), режим день/ночь (Автоматически/Вручную/По расписанию, встроенный ИК-фильтр), Н.264/H.265/Н.264+/H.265+/MJPEG(MJPEG для второго потока), 3 потока, TCP/IP,HTTP,DHCP,DNS,DDNS,RTP/RTSP,SMTP,NTP,UPnP,SNMP,HTTPS,FTP, ONVIF 18.12 Profile S/G/T, DROPBOX, интеллект. функции (Обнаружение движения, вторжение в периметр, пересечение линии, обнаружение пешеходов и транспортных средств.), аудио есть, кнопка сброса, поддержка micro-SD карты до 256Гб (не в комплекте), видеовыход, ИК-подсветка 4 ИК диода, дальность до 45м, вкл./выкл. вручную или автоматически, D-WDR, DC12В(600мА); РоЕ, Мах 9Вт, от -45°С до +50°С, Антивандальный корпус, IР67, 135х127мм, 720 гр. | 18287
Видеокамера Optimus Smart IP-P045.0(2.8)MD | 5 Мп Объектив 2,8мм PoE Встроенный микрофон | 1/2.7" 5 МП CMOS OS05A20, раздельные настройки для дневного и ночного режима, антитуман, ROI(8 зон), маска(4 зоны),до 30fps@5MP,4MP,3MP,2MP,960P,720P,VGA,QVGA, Mstar 338G, 2.8 мм фиксированный объектив, 0.005 Лк @ F1.2 (0 Лк при включенной ИК подсветке), режим день/ночь (Автоматически/Вручную/По расписанию, встроенный ИК-фильтр), Н.264/H.265/MJPEG(MJPEG для второго потока), 3 потока, TCP/IP,HTTP,DHCP,DNS,DDNS,RTP/RTSP,SMTP,NTP,UPnP,SNMP,HTTPS,FTP, ONVIF 18.12 Profile S/G/T, DROPBOX, интеллект. функции (Определение лиц, обнаружение движения, вторжение в периметр, пересечение линии, обнаружение пешеходов и транспорта, подсчет пересечений), встроенный микрофон, кнопка сброса, поддержка micro-SD карты до 256Гб (не в комплекте), видеовыход, ИК-подсветка 2 ИК диода Array с линзой, дальность до 30м, вкл./выкл. вручную или автоматически, D-WDR, DC12В(700мА); РоЕ, Мах 8Вт, от -45°С до +50°С, Антивандальный корпус, IР67, 100х90 мм, 320 гр. | 17976
Видеокамера Optimus Smart IP-P042.1(4x)D | 2,1 Мп Объектив 2,7-12мм PoE | 1/2.8" 2 Мп CMOS IMX307 Starvis, аппаратный WDR 120дБ, раздельные настройки для дневного и ночного режима, антитуман, ROI(8 зон), маска(4 зоны), до 60fps@1080P,960P,720P,VGA,QVGA, Mstar 338G, вариофокальный, моторизированный объектив 2,7-12 мм, 0.005 Лк @ F1.2 (0 Лк при включенной ИК подсветке), режим день/ночь (Автоматически/Вручную/По расписанию, встроенный ИК-фильтр), Н.264/H.265/Н.264+/H.265+/MJPEG(MJPEG для второго потока), 3 потока, TCP/IP,HTTP,DHCP,DNS,DDNS,RTP/RTSP,SMTP,NTP,UPnP,SNMP,HTTPS,FTP, ONVIF 18.12 Profile S/G/T, DROPBOX, поддержка IPEYE, интеллект. функции (Определение лиц, обнаружение движения, вторжение в периметр, пересечение линии, обнаружение пешеходов и транспортных средств, подсчет пересечений), аудио вх/вых, тр. вх/вых, кнопка сброса, поддержка micro-SD карты до 256Гб (не в комплекте), видеовыход, ИК-подсветка 4 ИК диода(до 45м) вкл./выкл. вручную или автоматически, DC12В(600мА) ; РоЕ, Мах 9Вт, от -45°С до +50°С, Антивандальный корпус, IР67, 135х127мм, 960 гр. | 18765
Видеокамера Optimus Basic IP-P045.0(4x)D | 5 Мп Объектив 2,7-13,5мм PoE | 1/2.7" 5 МП CMOS OS05A20, раздельные настройки для дневного и ночного режима, антитуман, ROI(8 зон), маска(4 зоны), До 30к/с@5MP/4MP/3MP/2MP/960P/720P/VGA/QVGA, Mstar 338G, вариофокальный моторизированный объектив 2,7-13,5 мм, 0.005 Лк @ F1.2 (0 Лк при включенной ИК подсветке), режим день/ночь (Автоматически/Вручную/По расписанию, встроенный ИК-фильтр), Н.264/H.265/Н.264+/H.265+/MJPEG(MJPEG для второго потока), 3 потока, TCP/IP,HTTP,DHCP,DNS,DDNS,RTP/RTSP,SMTP,NTP,UPnP,SNMP,HTTPS,FTP, ONVIF 18.12 Profile S/G/T, DROPBOX, интеллект. функции (Обнаружение движения, вторжение в периметр, пересечение линии, обнаружение пешеходов и транспортных средств, детекция звука), аудио есть, кнопка сброса, поддержка micro-SD карты до 256Гб (не в комплекте), видеовыход, ИК-подсветка 4 ИК диода, дальность до 45м, вкл./выкл. вручную или автоматически, D-WDR, DC12В(600мА); РоЕ, Мах 9Вт, от -45°С до +50°С, Антивандальный корпус, IР67, 135х127мм, 720 гр. | 19976
Видеокамера Optimus Smart IP-P045.0(4x)D | 5 Мп Объектив 2,7-13,5мм PoE | 1/2.7" 5 МП CMOS OS05A20, раздельные настройки для дневного и ночного режима, антитуман, ROI(8 зон), маска(4 зоны), До 30fps@5MP/4MP/3MP/2MP/960P/720P/VGA/QVGA, Mstar 338G, вариофокальный, моторизированный объектив 2,7-13,5 мм, 0.005 Лк @ F1.2 (0 Лк при включенной ИК подсветке), режим день/ночь (Автоматически/Вручную/По расписанию, встроенный ИК-фильтр), Н.264/H.265/Н.264+/H.265+/MJPEG(MJPEG для второго потока), 3 потока, TCP/IP,HTTP,DHCP,DNS,DDNS,RTP/RTОпределение лиц, обнаружение движения, вторжение в периметр, пересечение линии, обнаружение пешеходов и транспортных средств, подсчет пересечений), аудио есть, тр. вх/вых, кнопка сброса, поддержка micro-SD карты до 256Гб (не в комплекте), видеовыход, ИК-подсветка 4 ИК диода, дальность до 45м, вкл./выкл. вручную или автоматически, D-WDR, DC12В(600мА) ; РоЕ, Мах 9Вт, от -45°С до +50°С, Антивандальный корпус, IР67, 135х127мм, 960 гр. | 23520
Видеокамера Optimus IP-P048.0(4x)E | 8 Мп Объектив 3,3-12мм PoE | 1/2.5" 8,51 Мп (4K UHD), Sony CMOS IMX274 STARVIS, раздельные настройки для дневного и ночного режима, антитуман, ROI(8 зон), маска(4 зоны) ,15fps@8 Мп(3840*2160), 30fps@5 Мп(3072*1728),HI3516D, моторизированный объектив 3,3-12 мм, 0.01 Лк @ F1.2 (0 Лк при включенной ИК подсветке), режим день/ночь (Автоматически/Вручную/По расписанию, встроенный ИК-фильтр), Н.264/H.265/MJPEG(MJPEG для второго потока), 3 потока, TCP/DHCP/PPPoE/DDNS/UDP/HTTP/HTTPS/UPnP/NTP/ RTSP/Onvif/SMTP/FTP/SNMP v1,v2c,v3, Onvif 2.6, DROPBOX, интеллект. функции (обнаружение движения, вторжение в периметр, пересечение линии, обнаружение пешеходов, подсчет пересечений), аудио вх/вых, тр. вх/вых, кнопка сброса, поддержка micro-SD карты до 256Гб (не в комплекте), видеовыход, ИК-подсветка 20 ИК диодов (до 40м) вкл./выкл. вручную или автоматически, D-WDR, DC12В(700мА) ; РоЕ, Мах 9Вт, от -45°С до +50°С, Антивандальный корпус, полусфера IK10, IР67, 147x117мм | 27986
Цилиндрические уличные видеокамеры
Видеокамера Optimus IP-P002.1(3.6)D_v.1 | 2,1 Мп Объектив 3,6мм PoE | 1/2,8" 2,16 Мп (FullHD), Sony IMX307 STARVIS, аппаратный WDR 120дБ, раздельные настройки для дневного и ночного режима, антитуман, ROI(8 зон), маска(4 зоны) , 30fps@2,1 Мп, HI3516CV300, фиксированный объектив 3,6 мм , 0.005 Лк @ F1.2 (0 Лк при включенной ИК подсветке) , режим день/ночь (Автоматически/Вручную/По расписанию, встроенный ИК-фильтр), Н.264/H.265/MJPEG(MJPEG для второго потока) , 3 потока, TCP/DHCP/PPPoE/DDNS/UDP/HTTP/HTTPS/UPnP/NTP/ RTSP/Onvif/SMTP/FTP/SNMP v1,v2c,v3, Onvif 2.6, DROPBOX, поддержка IPEYE**, интеллект. функции (обнаружение движения, вторжение в периметр, пересечение линии), ИК-подсветка 18 SMD ИК-диодов (до 40м) вкл./выкл. вручную или автоматически, DC12В(500мА); РоЕ, Мах 7Вт, от -45°С до +50°С, Антивандальный корпус, кронштейн со скрытой проводкой, IР67, 77*150мм, 500 гр | 7979
Видеокамера Optimus IP-P013.0(3.6)D | 3 Мп Объектив 3,6мм PoE | 1/2,8" 3 Мп (2048*1536), Sony IMX123 STARVIS, аппаратный WDR 120дБ, раздельные настройки для дневного и ночного режима, антитуман, ROI(8 зон), маска(4 зоны) , 30fps@3 Мп, HI3516D, фиксированный объектив 3,6 мм, 0.005 Лк @ F1.2 (0 Лк при включенной ИК подсветке), режим день/ночь (Автоматически/Вручную/По расписанию, встроенный ИК-фильтр), Н.264/H.265/MJPEG(MJPEG для второго потока), 3 потока, TCP/DHCP/PPPoE/DDNS/UDP/HTTP/HTTPS/UPnP/NTP/ RTSP/Onvif/SMTP/FTP/SNMP v1,v2c,v3, Onvif 2.6, DROPBOX, поддержка IPEYE***, интеллект. функции (обнаружение движения, вторжение в периметр, пересечение линии, обнаружение пешеходов, подсчет пересечений), ИК-подсветка 1 ИК диод Array с линзой (до 40м) вкл./выкл. вручную или автоматически, DC12В(500мА); РоЕ, Мах 7Вт, от -45°С до +50°С, Антивандальный корпус, кронштейн со скрытой проводкой, IР67, 150*70*77мм, 458 гр | 11108
Видеокамера Optimus Basic IP-P012.1(2.8)MD | 2,1 Мп Объектив 2,8мм PoE Встроенный микрофон | 1/2.8" 2 Мп CMOS IMX307 Starvis, аппаратный WDR 120дБ, раздельные настройки для дневного и ночного режима, антитуман, ROI(8 зон), маска(4 зоны), До 30fps@2MP/960P/720P/VGA/QVGA, Mstar 327DE, фиксированный объектив 2,8 мм, 0.005 Лк @ F1.2 (0 Лк при включенной ИК подсветке) , режим день/ночь (Автоматически/Вручную/По расписанию, встроенный ИК-фильтр), Н.264/H.265/Н.264+/H.265+/MJPEG(MJPEG для второго потока), 3 потока, TCP/IP,HTTP,DHCP,DNS,DDNS,RTP/RTSP,SMTP,NTP,UPnP,SNMP,HTTPS,FTP, ONVIF 18.12 Profile S/G/T, DROPBOX, поддержка IPEYE, интеллект. функции (Обнаружение движения, Детекция звука), встроенный микрофон, кнопка сброса, поддержка micro-SD карты до 256Гб (не в комплекте), видеовыход, ИК-подсветка 2 ИК диода Array с линзой (до 30м) вкл./выкл. вручную или автоматически, DC12В(600мА) ; РоЕ, Мах 9Вт, от -45°С до +50°С, Антивандальный корпус, кронштейн со скрытой проводкой, IР67, 242х88мм | 11894
Видеокамера Optimus Basic IP-P015.0(2.8)MD | 5 Мп Объектив 2.8 мм PoE Встроенный микрофон | 1/2.7" 5 МП CMOS OS05A20, раздельные настройки для дневного и ночного режима, антитуман, ROI(8 зон), маска(4 зоны), до 30fps@5MP,4MP,3MP,2MP,960P,720P,VGA,QVGA, Mstar 339G, фиксированный объектив 2,8 мм, 0.005 Лк @ F1.2 (0 Лк при включенной ИК подсветке), режим день/ночь (Автоматически/Вручную/По расписанию, встроенный ИК-фильтр, Н.264/H.265/Н.264+/H.265+/MJPEG(MJPEG для второго потока), 3 потока, TCP/IP,HTTP,DHCP,DNS,DDNS,RTP/RTSP,SMTP,NTP,UPnP,SNMP,HTTPS,FTP, ONVIF 18.12 Profile S/G/T, DROPBOX, интеллект. функции (Обнаружение движения, вторжение в периметр, пересечение линии, обнаружение пешеходов и транспортных средств), встроенный микпрофон, поддержка micro-SD карты до 256Гб (не в комплекте), видеовыход, ИК-подсветка 2 ИК диода Array с линзой, дальность до 30м, вкл./выкл. вручную или автоматически, D-WDR, DC12В(700мА); РоЕ, Мах 8Вт, от -45°С до +50°С, Антивандальный корпус, кронштейн со скрытой проводкой, IР67, 150 X 70 мм, 320 гр. | 13310
Видеокамера Optimus Basic IP-P012.1(4x)D | 2,1 Мп Объектив 2,7-13,5мм PoE | 1/2.8" 2 Мп CMOS IMX307 Starvis, аппаратный WDR 120дБ, раздельные настройки для дневного и ночного режима, антитуман, ROI(8 зон), маска(4 зоны), До 30fps@2MP/960P/720P/VGA/QVGA, Mstar 327DE, вариофокальный, моторизированный объектив 2,7-13.5 мм, 0.005 Лк @ F1.2 (0 Лк при включенной ИК подсветке) , режим день/ночь (Автоматически/Вручную/По расписанию, встроенный ИК-фильтр), Н.264/H.265/Н.264+/H.265+/MJPEG(MJPEG для второго потока), 3 потока, TCP/IP,HTTP,DHCP,DNS,DDNS,RTP/RTSP,SMTP,NTP,UPnP,SNMP,HTTPS,FTP, ONVIF 18.12 Profile S/G/T, DROPBOX, поддержка IPEYE, интеллект. функции (Обнаружение движения, Обнаружение звука), аудио вх/вых, тр. вх/вых, кнопка сброса, поддержка micro-SD карты до 256Гб (не в комплекте), видеовыход, ИК-подсветка 4 ИК диода Array с линзой (до 45м) вкл./выкл. вручную или автоматически, DC12В(600мА) ; РоЕ, Мах 9Вт, от -45°С до +50°С, Антивандальный корпус, кронштейн со скрытой проводкой, IР67, 242х88мм | 19771
Видеокамера Optimus Basic IP-P015.0(2.7-13.5)D | 5 Мп Объектив 2,7-13,5 мм PoE | 1/2.7" 5 МП CMOS OS05A20, раздельные настройки для дневного и ночного режима, антитуман, ROI(8 зон), маска(4 зоны), До 30fps@5MP/4MP/3MP/2MP/960P/720P/VGA/QVGA, Mstar 338G, вариофокальный объектив 2,7-13,5 мм, 0.005 Лк @ F1.2 (0 Лк при включенной ИК подсветке), режим день/ночь (Автоматически/Вручную/По расписанию, встроенный ИК-фильтр, Н.264/H.265/Н.264+/H.265+/MJPEG(MJPEG для второго потока), 3 потока, TCP/IP,HTTP,DHCP,DNS,DDNS,RTP/RTSP,SMTP,NTP,UPnP,SNMP,HTTPS,FTP, ONVIF 18.12 Profile S/G/T, DROPBOX, интеллект. функции (Обнаружение движения, вторжение в периметр, пересечение линии, обнаружение пешеходов и транспортных средств), аудио есть, поддержка micro-SD карты до 256Гб (не в комплекте), видеовыход, ИК-подсветка 4 ИК диода, дальность до 45м, вкл./выкл. вручную или автоматически, WDR до 120дБ, DC12В(600мА); РоЕ, Мах 9Вт, от -45°С до +50°С, Антивандальный корпус, кронштейн со скрытой проводкой, IР67, 242x84мм, 783 гр. | 18300
Видеокамера Optimus Smart IP-P012.1(4x)D | 2,1 Мп Объектив 2,7-13,5мм PoE | 1/2.8" 2 Мп CMOS IMX307 Starvis, аппаратный WDR 120дБ, раздельные настройки для дневного и ночного режима, антитуман, ROI(8 зон), маска(4 зоны), До 60fps@2MP/960P/720P/VGA/QVGA, Mstar 327DE, вариофокальный, моторизированный объектив 2,7-13.5 мм, 0.005 Лк @ F1.2 (0 Лк при включенной ИК подсветке) , режим день/ночь (Автоматически/Вручную/По расписанию, встроенный ИК-фильтр), Н.264/H.265/Н.264+/H.265+/MJPEG(MJPEG для второго потока), 3 потока, TCP/IP,HTTP,DHCP,DNS,DDNS,RTP/RTSP,SMTP,NTP,UPnP,SNMP,HTTPS,FTP, ONVIF 18.12 Profile S/G/T, DROPBOX, поддержка IPEYE, интеллект. функции (Определение лиц, обнаружение движения, вторжение в периметр, пересечение линии, обнаружение пешеходов и транспорта, подсчет пересечений), аудио вх/вых, кнопка сброса, поддержка micro-SD карты до 256Гб (не в комплекте), видеовыход, ИК-подсветка 4 ИК диода Array с линзой (до 45м) вкл./выкл. вручную или автоматически, DC12В(600мА) ; РоЕ, Мах 9Вт, от -45°С до +50°С, Антивандальный корпус, кронштейн со скрытой проводкой, IР67, 242х88мм, 783 гр. | 19065
Видеокамера Optimus Smart IP-P018.0(2.8)MD | 8 Мп Объектив 2.8мм PoE Встроенный микрофон | 1/2.8" 8 Мп (4K UHD), Sony CMOS IMX415, раздельные настройки для дневного и ночного режима, антитуман, ROI(8 зон), маска(4 зоны), до 30fps@8MP,5MP,4MP,3MP,2MP,960P,720P,VGA,QVGA, MStar 339G, 2.8 мм фиксированный объектив , 0.01 Лк @ F1.2 (0 Лк при включенной ИК подсветке), режим день/ночь (Автоматически/Вручную/По расписанию, встроенный ИК-фильтр), Н.264/H.265/Н.264+/H.265+/MJPEG(MJPEG для второго потока), 3 потока, TCP/IP,HTTP,DHCP,DNS,DDNS,RTP/RTSP,SMTP,NTP,UPnP,SNMP,HTTPS,FTP, ONVIF 18.12 Profile S/G/T, DROPBOX, интеллект. функции (Определение лиц, обнаружение движения, вторжение в периметр, пересечение линии, обнаружение пешеходов и транспорта, подсчет пересечений), кнопка сброса, поддержка micro-SD карты до 256Гб (не в комплекте), ИК-подсветка 2 ИК диода Array с линзой (до 30м) вкл./выкл. вручную или автоматически, WDR до 120дБ, встроенный микрофон, DC12В(700мА); РоЕ, Мах 8Вт, от -45°С до +50°С, антивандальный корпус, крон-йн со скрытой проводкой, IР67, 150х70 мм, 320 гр. | 21520
Видеокамера Optimus Basic IP-P015.0(4x)D | 5 Мп Объектив 2,7-13,5мм PoE | 1/2.7" 5 МП CMOS OS05A20, аппаратный WDR 120дБ, раздельные настройки для дневного и ночного режима, антитуман, ROI(8 зон), маска(4 зоны), До 30к/с@5MP/4MP/3MP/2MP/960P/720P/VGA/QVGA, Mstar 338G, вариофокальный, моторизированный объектив 2,7-13.5 мм, 0.005 Лк @ F1.2 (0 Лк при включенной ИК подсветке) , режим день/ночь (Автоматически/Вручную/По расписанию, встроенный ИК-фильтр), Н.264/H.265/Н.264+/H.265+/MJPEG(MJPEG для второго потока), 3 потока, TCP/IP,HTTP,DHCP,DNS,DDNS,RTP/RTSP,SMTP,NTP,UPnP,SNMP,HTTPS,FTP, ONVIF 18.12 Profile S/G/T, DROPBOX, поддержка IPEYE, интеллект. функции (Обнаружение движения, вторжение в периметр, пересечение линии, обнаружение пешеходов и транспортных средств, детекция звука), аудио, кнопка сброса, поддержка micro-SD карты до 256Гб (не в комплекте), видеовыход, ИК-подсветка 4 ИК диода Array с линзой (до 45м) вкл./выкл. вручную или автоматически, DC12В(600мА) ; РоЕ, Мах 9Вт, от -45°С до +50°С, Антивандальный корпус, кронштейн со скрытой проводкой, IР67, 242х88мм | 22775
Видеокамера Optimus Basic IP-P012.1(4x)DWG | 2,1 Мп Объектив 2,7-13,5мм PoE 2G/3G/4G | 1/2.8" 2 Мп CMOS IMX307 Starvis, аппаратный WDR 120дБ, раздельные настройки для дневного и ночного режима, антитуман, ROI(8 зон), маска(4 зоны), До 30fps@2MP/960P/720P/VGA/QVGA, Mstar 327DE, вариофокальный, моторизированный объектив 2,7-13.5 мм, 0.01 Лк @ F1.2 (0 Лк при включенной ИК подсветке), режим день/ночь (Автоматически/Вручную/По расписанию, встроенный ИК-фильтр), Н.264/H.265/Н.264+/H.265+/MJPEG(MJPEG для второго потока), 3 потока, TCP/IP,HTTP,DHCP,DNS,DDNS,RTP/RTSP,SMTP,NTP,UPnP,SNMP,HTTPS,FTP, ONVIF 18.12 Profile S/G/T, DROPBOX, поддержка IPEYE, интеллект. функции (Обнаружение движения, Обнаружение звука), аудио, кнопка сброса, поддержка micro-SD карты до 256Гб (не в комплекте), 2G/3G/4G связь, Wi-Fi стандарт 802.11 b/g/n, Wi-Fi режим: Точка доступа (для настройки камеры и 4G модуля), видеовыход, ИК-подсветка 4 ИК диода Array с линзой (до 45м) вкл./выкл. вручную или автоматически, DC12В(600мА) ; РоЕ, Мах 9Вт, от -45°С до +50°С, Антивандальный корпус, кронштейн со скрытой проводкой, IР67, 242х88мм | 24548
Видеокамера Optimus Smart IP-P015.0(4x)D | 5 Мп Объектив 2,7-13,5 мм PoE | 1/2.7" 5 МП CMOS OS05A20, раздельные настройки для дневного и ночного режима, антитуман, ROI(8 зон), маска(4 зоны), До 30fps@5MP/4MP/3MP/2MP/960P/720P/VGA/QVGA, Mstar 338G, вариофокальный, моторизированный объектив 2,7-13,5 мм, 0.005 Лк @ F1.2 (0 Лк при включенной ИК подсветке), режим день/ночь (Автоматически/Вручную/По расписанию, встроенный ИК-фильтр,Н.264/H.265/Н.264+/H.265+/MJPEG(MJPEG для второго потока), 3 потока, TCP/IP,HTTP,DHCP,DNS,DDNS,RTP/RTSP,SMTP,NTP,UPnP,SNMP,HTTPS,FTP, ONVIF 18.12 Profile S/G/T, DROPBOX, интеллект. функции (Определение лиц, обнаружение движения, вторжение в периметр, пересечение линии, обнаружение пешеходов и транспортных средств, подсчет пересечений), аудио, тр. вх/вых, поддержка micro-SD карты до 256Гб (не в комплекте), видеовыход, ИК-подсветка 4 ИК диода, дальность до 45м, вкл./выкл. вручную или автоматически, WDR до 120дБ, DC12В(600мА); РоЕ, Мах 9Вт, от -45°С до +50°С, Антивандальный корпус, кронштейн со скрытой проводкой, IР67, 148.7x109 мм, 783 гр. | 25993
Видеокамера Optimus Smart IP-P018.0(4x)D | 8 Мп Объектив 2.7-13.5мм PoE | 1/2.8" 8 Мп (4K UHD), Sony CMOS IMX415, раздельные настройки для дневного и ночного режима, антитуман, ROI(8 зон), маска(4 зоны), до 30fps@8MP,5MP,4MP,3MP,2MP,960P,720P,VGA,QVGA, MStar 339G, вариофокальный моторизированный объектив 2.7 -13.5мм, 0.01 Лк @ F1.2 (0 Лк при включенной ИК подсветке), режим день/ночь (Автоматически/Вручную/По расписанию, встроенный ИК-фильтр), Н.264/H.265/Н.264+/H.265+/MJPEG(MJPEG для второго потока), 3 потока, TCP/IP,HTTP,DHCP,DNS,DDNS,RTP/RTSP,SMTP,NTP,UPnP,SNMP,HTTPS,FTP, ONVIF 18.12 Profile S/G/T, DROPBOX, интеллект. функции (Определение лиц, обнаружение движения, вторжение в периметр, пересечение линии, обнаружение пешеходов и транспорта, подсчет пересечений), аудио есть, тр. вх/вых, кнопка сброса, поддержка micro-SD карты до 256Гб (не в комплекте), ИК-подсветка 4 ИК диода Array с линзой (до 45м) вкл./выкл. вручную или автоматически, D-WDR, DC12В(700мА); РоЕ, Мах 9Вт, от -45°С до +50°С, антивандальный корпус, крон-йн со скрытой проводкой, IР67, 242х84мм, 900 гр. | 31985
Box-видеокамеры
Видеокамера Optimus IP-P123.0(CS)D | 3 Мп крепление объектива CS PoE | 1/2,8" 3 Мп (2048*1536), Sony IMX123 STARVIS, аппаратный WDR 120дБ, раздельные настройки для дневного и ночного режима, антитуман, ROI(8 зон), маска(4 зоны) ,30fps@3 Мп, HI3516D, тип крепления объектива CS, 0.005 Лк @ F1.2 (0 Лк при включенной ИК подсветке), режим день/ночь (Автоматически/Вручную/По расписанию, встроенный ИК-фильтр), Н.264/H.265/MJPEG(MJPEG для второго потока), 3 потока, TCP/DHCP/PPPoE/DDNS/UDP/HTTP/HTTPS/UPnP/NTP/ RTSP/Onvif/SMTP/FTP/SNMP v1,v2c,v3, Onvif 2.6, DROPBOX, поддержка IPEYE***, интеллектуальные. функции (обнаружение движения, вторжение в периметр, пересечение линии, обнаружение пешеходов, подсчет пересечений, детектор звука***), аудио вх/вых, тр. вх/вых, кнопка сброса, поддержка micro-SD карты до 256Гб (не в комплекте), BNC видеовыход, RS-485, DC12В(300мА) ; РоЕ, Мах 5Вт, от -10°С до +50°С, 70*61*153мм Рекомендуем термокожух HAY-Metro 230 | 13110
PTZ-видеокамеры
Видеокамера Optimus IP-P092.1(25x)D_v.1 | 2,1 Мп(Full HD) 25x Оптическое увеличение 4.8~120мм | 1/ 2,8" 2,1 МпSony StarvisCMOS IMX327, Н.265+/H265/H264+/Н.264, 1920*1080@60к/с, 25x Оптическое увеличение 4.8~120мм вариофокальный F1.6, цв. 0.005Лк, ч/б: 0.0005Лк@F1.6 (0Лк при включенной ИК подсветке), 3 потока, Обзор 360° без ограничений, наклон 105°,Скорость вращения: 400°/Сек.макс; наклона 300°/Сек. макс., 300 предустановок, 8 программируемых тура, 5 шаблонов, режим День/Ночь, аудио вх/вых, WDR(120дБ), P2P, интеллектуальные функции, поддержка micro-SD карты до 256Гб (не в комплекте), 4 ИК-диода (до 150м), ONVIF, API, PoE+(802.3at), АC24V (3А) блок питания в комплекте, -40°С...+70°С, 190х332 4мм; 4700гр, антивандальный корпус, IP67, IK10, кронштейн в комплекте 228x150x160мм 600гр. | 67369
Видеокамера Optimus IP-P094.0(32x)D | 4 Мп(Full HD) 32x Оптическое увеличение 4.5~156мм | 1/2.8" STARVIS™ CMOS, H.265; H.264B; H.264M; H.264H; MJPEG Доп. поток); H.265+; H.264+, 32x Оптическое увеличение 4.5~156мм вариофокальный F1.35, цв. 0.005Лк @F1.6 (0Лк при включенной ИК подсветке), 3 потока, Обзор 360° без ограничений, наклон –15° to +90°,Скорость вращения: 300°/Сек.макс; наклона 200°/Сек. макс., 300 предустановок, 8 программируемых тура, 5 шаблонов, режим День/Ночь, WDR(120дБ), P2P, интеллектуальные функции, поддержка micro-SD карты до 256Гб (не в комплекте), 4 ИК-диода (до 150м), ONVIF Profile S и G, API, АC24V (3А) блок питания в комплекте, PoE+(802.3at), 23Вт макс., -40°С...+70°С, 186x309мм, 3500 гр., антивандальный корпус, IP66, кронштейн в комплекте 228x150x160мм | 103289
Объективы, термокожух, монтажные коробки
Монтажная коробка для видеокамеры Optimus JB-01 |  | Монтажная коробка для видеокамеры Optimus предназначена для выполнения монтажа видеокамер OPTIMUS серии IP-P Starvis*. Количество кабельных вводов - 1 торцевой, 1 боковой, Способ монтажа - настенный/потолочный, Ø147×59 мм, 0,5 кг, металл/ *не подходит для видеокамер: IP-P022.1(4x)D_v.2, IP-P022.1(4x)D, IP-P025.0(2.7-13.5)D, IP-P042.1(2.7-13.5)D_v.1, IP-P042.1(2.8-12)D, IP-P042.1(4x)D, IP-P042.1(4x)D_v.1, IP-P043.0(2.8-12)D, IP-P043.0(4x)D, IP-P045.0(2.8-12)E, IP-P048.0(4x)E, IP-P072.1(2.8)D_v.1, IP-P072.1(2.8)MD_v.1, IP-P115.0(1.1)EM, IP-P123.0(CS)D | 2778
Монтажная коробка для видеокамеры Optimus JB-02 |  | Монтажная коробка для видеокамер Optimus предназначена для выполнения монтажа видеокамер OPTIMUS серии IP-P проф.серии* Количество кабельных вводов - 1 торцевой, 1 боковой. Способ монтажа - настенный/потолочный, Ø100.5×56 мм, 0,3 кг, металл. Список совместимых видеокамер смотрите на сайте Optimus. | 1467
Монтажная коробка для видеокамеры Optimus JB-04 |  | Монтажная коробка для видеокамер Optimus предназначена для выполнения монтажа видеокамер OPTIMUS серии IP-P Starvis. Дюймовая резьба M20(G1/2”). 115х160х38,8мм, 0,53 кг, металл. Монтажная коробка подходит для видеокамер: Видеокамера Optimus IP-P092.1(25x)D, Видеокамера Optimus IP-P094.0(30x)D, Видеокамера Optimus IP-P094.0(32x)D | 1756
Объектив ViDigi CSL-3Mp2MI1240-IR |  | 3 мегапиксельный, 1/2”, 12 – 40 мм, от 34° до 12° угол обзора, F1.8, СS крепление, ручная диафрагма, ИК-коррекция, 33х33х51.5мм 0.092 кг | 11424
Объектив ViDigi CSL-3Mp2AI1240-IR |  | 3 мегапиксельный, 1/2”, 12 – 40 мм, от 34° до 12° угол обзора, F1.8, СS крепление, автодиафрагма, ИК-коррекция, 45.6х38х51.5мм 0.1 кг | 11787
Термокожух HAY-Metro 230 |  | Термокожух с нагревателем AC220V и козырьком, IP68, в комплекте кронштейн для настенного крепления с кабельным каналом, доступны версии AC220V и DC12/AC24V -35°С~ 52°С, внешние габариты 405х150х130мм, внутренняя полезная площадь 375х130х80мм; 3.236 кг
Товары категории SALE на складе в ограниченном количестве! После обнуления остатков поставляться больше не будут.
IP-P камеры Optimus интегрированы c ПО Intellect, Axxon, TRASSIR, Domination; поддерживают ПО CVS, Macroscop, Линия.
*условия поставки уточняйте у менеджеров
**С обновлением прошивки на версию старше 03.2019
***С обновлением прошивки на версию старше 11.2019
* Подробную информацию уточняйте у своего менеджера.
Для моделей камер серии IP-P, с поддержкой аудио, есть возможность подключения внешнего микрофона с питанием по РОЕ. Стоимость и сроки доработки уточнять у менеджеров.
5Мп
8Мп
8Мп
2,1Мп
3Мп
2,1Мп
Цена по запросу
8Мп
5Мп
5Мп
5Мп
2,1Мп
SALE
SALE
SALE
SALE
SALE
SALE
2,1Мп
2,1Мп
2,1Мп
5Мп
3Мп
2,1Мп
SALE
SALE
SALE
4Мп
SALE
SALE
SALE
2,1Мп
5Мп
Вовзращение в ассортимент
поступление в июне
SALE
SALE
5Мп
2,1Мп
5Мп
5Мп
2,1Мп
8Мп
2,1Мп
5Мп

## IP регистраторы проф. серия
Наименование |  | Краткие характеристики | РОЗН.
IP видеорегистраторы профессиональной серии
IP-видеорегистратор Optimus NVR-8081_v.1 | 8х3840x2160 (8Мп)@ 30к/с на канал | 8 каналов, встроенная ОС Embedded Linux. Формат сжатия H.265/H264 Поддержка до 8 IP камер с разрешением до 3840х2160, максимальная пропускная способность 60Мбит. 1х HDD SATA до 8 Тб (в комплект не входит), E-Sata. ONVIF, RTSP. Поддержка DROPBOX. Поддержка IPEYE*. Удаленный мониторинг: Браузер, P2P, CMS (до 128 кам). Поддержка функции распознавания лиц. Функция тревожной записи только для IP-P Starvis: раздельные настройки записи (битрейт, скорость кадров в сек.) на постоянную запись и по движению*. Выход HDMI (до 3840х2160 (UHD)), VGA (макс.1920х1080), тревож.входы/выходы нет. DC 12V (2A) адаптер в комплекте, 300×227×53мм.,3990 гр. | 15552
IP-видеорегистратор Optimus NVR-8164 | 16х3840x2160 (8Мп)@ 30к/с на канал | 16 каналов, встроенная ОС Embedded Linux. Формат сжатия H.265/H264 Поддержка до 16 IP камер с разрешением до 3840х2160, максимальная пропускная способность 320 Мбит/с. 4х HDD SATA до 10 Тб + 1 E-SATA до 6 Тб(в комплект не входит).Возможность записи камер на разные HDD. ONVIF,RTSP. Поддержка DROPBOX;S.M.A.R.T. Поддержка IPEYE*. Удаленный мониторинг: Браузер, P2P, CMS (до 128 кам). Функция тревожной записи только для IP-P Starvis: раздельные настройки записи (битрейт, скорость кадров в сек.) на постоянную запись и по движению*. Выход HDMI (до 3840х2160 (UHD)), VGA (макс.1920х1080), тревож.входы/выходы 16/1. DC 12V (5A) адаптер в комплекте, 378×226×66мм.,3990 гр. | 53325
IP-видеорегистратор Optimus NVR-8328 | 32*3840x2160 (8Мп)@ 30к/с на канал | 32 канала, встроенная ОС Embedded Linux. Формат сжатия H.265/H264 Поддержка до 32 IP камер с разрешением до 3840х2160, максимальная пропускная способность 320 Мбит/с. 8х HDD SATA до 10 Тб + 1 E-SATA до 6 Тб (в комплект не входит).Возможность записи камер на разные HDD. ONVIF,RTSP. Поддержка DROPBOX; S.M.A.R.T. Поддержка IPEYE*. Wi-Fi, при подключении внешнего USB адаптера, Удаленный мониторинг: Браузер, P2P, CMS (до 128 кам). Функция тревожной записи только для IP-P Starvis: раздельные настройки записи (битрейт, скорость кадров в сек.) на постоянную запись и по движению*. Выход HDMI (до 3840х2160 (UHD)), VGA (макс.1920х1080), тревож.входы/выходы 16/4. AC 110~240В, 8Вт без HDD, 440×460×89мм.,5500 гр. | 85420
IP-видеорегистратор Optimus NVR-8644 | 64*3840x2160 (8Мп)@ 30к/с на канал | 64 канала, встроенная ОС Embedded Linux. Формат сжатия H.265/H264 Поддержка до 64 IP камер с разрешением до 3840х2160, максимальная пропускная способность 640 Мбит/с. 4х HDD SATA до 10 Тб (в комплект не входит).Возможность записи камер на разные HDD. ONVIF,RTSP. Поддержка DROPBOX; S.M.A.R.T. Поддержка IPEYE*. Wi-Fi, при подключении внешнего USB адаптера, Удаленный мониторинг: Браузер, P2P, CMS (до 128 кам). Функция тревожной записи только для IP-P Starvis: раздельные настройки записи (битрейт, скорость кадров в сек.) на постоянную запись и по движению*. Выход HDMI (до 3840х2160 (UHD)), VGA (макс.1920х1080), тревож.входы/выходы 16/1. DC 12В (5А) (адаптер в комплекте), 378х326х66мм, 3990 гр. | 87940
*С обновлением прошивки на версию старше 09.2019
Н.265
Н.265
Н.265
SALE
Н.265

## IP регистраторы
Наименование |  | Краткие характеристики | РОЗН.
СЕТЕВЫЕ ВИДЕОРЕГИСТРАТОРЫ
IP-видеорегистратор Optimus NVR-5161 | 16 х 8МП 3840х2160 @ 25к/с на канал | 16 каналов, встроенная ОС Embedded Linux. Поддержка до 16 IP камер 8Мп, максимальная пропускная способность 72Мб. 1 HDD SATA до 14 ТБ (серия HDD для видеонаблюдения) Максимальный архив 14 ТБ (не в комплекте). Удаленный мониторинг: Браузер, Облачный сервис (P2P), VMS. Выход HDMI (3840х2160), VGA(1920х1080), поддержка 3G, Wi-Fi(через USB порт), 255×225×42мм. | 11223
IP-видеорегистратор Optimus NVR-5101 | 10 х 8МП 3840х2160 @ 25к/с на канал | 10 каналов, встроенная ОС Embedded Linux. Поддержка до 10 IP камер 8Мп, максимальная пропускная способность 72Мб. 1 HDD SATA до 14 ТБ (серия HDD для видеонаблюдения) Максимальный архив 14 ТБ (не в комплекте). Удаленный мониторинг: Браузер, Облачный сервис (P2P), CMS (до 64 камер). Выход HDMI (3840х2160), VGA(1920х1080), поддержка 3G, Wi-Fi(через USB порт), 255×225×42мм | 13218
IP-видеорегистратор Optimus NVR-5322_V.2 | 32 х 8МП 3840х2160 @ 25к/с на канал | 32 канала, встроенная ОС Embedded Linux. Поддержка до 32 IP камер 8Мп, максимальная пропускная способность 300Мб. 2 HDD SATA до 14 ТБ (серия HDD для видеонаблюдения), Максимальный архив 28 Тб (не в комплекте) . Удаленный мониторинг: Браузер, Облачный сервис (P2P), VMS (до 64 камер). Выход HDMI (3840х2160), VGA(1920х1080), поддержка 3G, Wi-Fi(через USB порт), 355х255х55мм. | 24610
IP-видеорегистратор Optimus NVR-5648 | 64 х 5МП @ 25к/с на канал | 64 канала, встроенная ОС Embedded Linux. Поддержка до 64 IP камер 5Мп, максимальная пропускная способность 384Мб. 8 HDD SATA до 8 ТБ (серия HDD для видеонаблюдения) Максимальный архив 64 ТБ (не в комплекте). Удаленный мониторинг: Браузер, Облачный сервис (P2P), VMS. Выход HDMI (3840х2160), VGA(1920х1080), поддержка 3G, Wi-Fi (через USB порт). 443×427×92мм. | 80598
Товары категории SALE на складе в ограниченном количестве! После обнуления остатков поставляться больше не будут.
Н.265
Н.265
Н.265
Н.265
SALE
SALE

## Сетевое оборудование
Наименование | Краткие характеристики | РОЗН.
СЕТЕВОЕ ОБОРУДОВАНИЕ
Коммутаторы
Коммутатор Optimus UG1-8 12V | 8 портов 10/100/1000 Мбит/с RJ-45, Внешний источник питания AC/DC Вход: 100-240В, 50/60Гц, Выход: 5-12В 0.3А, 126x63x21 мм | 3355
Коммутатор Optimus U1I-4F1b/2F | 4 порта 10/100Mbps RJ-45 с поддержкой Auto-MDIX, PoE, Watchdog + 2 порта 10/100Mbps RJ-45 Uplink, PoE 1~3порты: 1/2(+52В), 3/6(GND)≤30Вт PoE 4 порт: 1245(+53В), 3678(GND) Комбинированый 1/2 (+52В), 3/6(GND)≤60Вт Бюджет PoE 60 Вт, Дальность передачи до 250 метров, режимы работы коммутатора 250м/160м, Внутренний блок питания AC/DC, Вход: 90-240В, 50Гц, Выход: 52В DC, 187x139x43 мм, 670 гр. Совместим с удлинителем PoE сигнала Optimus EM1260 | 4666
Коммутатор Optimus U1E-8F/2G | 8 портов 10/100Mbps RJ-45 с поддержкой Auto-MDIX, PoE+2 порта Uplink, 1 Гбит/с RJ-45, режимы работы коммутатора 250м/100м, на порт 52В DC, 570мА. Max. 30 Вт (IEEE802.3af/at), до 120 Вт, внешний источник питания AC/DC Вход:100-264В, 50Гц, Выход: 52В DC, от -35° до +65° C Влажность: от 10% до 90% (без конденсата), 195x70x28 мм, 356гр. Совместим с удлинителем PoE сигнала Optimus EM1260 | 6872
Коммутатор Optimus U1I-8F2b/1F | 8 портов 10/100Mbps RJ-45 с поддержкой Auto-MDIX, PoE, Watchdog + 1 порт 10/100Mbps RJ-45 Uplink, PoE 1~6 Порты:1/2(+52V), 3/6(GND)≤30Вт PoE 7~8 Порты:1245(+53V), 3678(GND) Комбинированый 1/2 (+52В), 3/6(GND)≤60Вт Бюджет PoE 120 Вт, Дальность передачи до 250 метров, режимы работы коммутатора 250м/160м, Внутренний блок питания AC/DC, Вход: 90-240В, 50Гц, Выход: 52В DC, 187x139x43 мм, 730 гр. Совместим с удлинителем PoE сигнала Optimus EM1260 | 6999
Коммутатор Optimus U1E-4F/1G/1S | 4 порта 10/100Mbps RJ-45 с поддержкой Auto-MDIX, PoE+ 1 порт Uplink, 1 Гбит/с RJ-45 + SFP 1 Гбит/с, На порт 52В DC, 570мА. Max. 30 Вт (IEEE802.3af/at), до 65 Вт,, режимы работы коммутатора 250м/100м, напряжение питания AC/DC Вход:100-264В, 50Гц, Выход: 52В DC, от -35° до +65° C Влажность: от 10% до 90% (без конденсата), 148x64x28 мм, Вес: 264 гр. Совместим с удлинителем PoE сигнала Optimus EM1260 | 7844
Коммутатор Optimus U2I-4F1b/2F | 4 порта 10/100Mbps RJ-45 с поддержкой Auto-MDIX, PoE, Watchdog + 2 порта 10/100Mbps RJ-45 Uplink, PoE 1~3порты: 1/2(+52В), 3/6(GND)≤30Вт PoE 4 порт: 1245(+53В), 3678(GND) Комбинированый 1/2 (+52В), 3/6(GND)≤60Вт PoE Стандарты IEEE802.3af/at/bt Power over Ethernet Бюджет PoE 60 Вт, Дальность передачи до 250 метров, режимы работы коммутатора 250м/160м, Грозозащита 6 кВ. Внутренний блок питания AC/DC, Вход: 90-240В, 50Гц, Выход: 52В DC, Размеры корпуса 252х152х101мм, Размеры с гермовводами 272х152х101мм, 1000 гр. Степень влагозащиты IP66, Рабочая температура: от -40° до +60° C. | 9649
Коммутатор Optimus U1E-8F/1G/1S | 8 портов 10/100Mbps RJ-45 с поддержкой Auto-MDIX, PoE+ 1 порт Uplink, 1 Гбит/с RJ-45 + SFP 1 Гбит/с, На порт 52В DC, 570мА. Max. 30 Вт (IEEE802.3af/at), до 120 Вт., режимы работы коммутатора 250м/100м, напряжение питания AC/DC Вход:100-264В, 50Гц, Выход: 52В DC, от -35° до +65° C Влажность: от 10% до 90% (без конденсата), 195x70x28 мм, Вес: 354 гр. Совместим с удлинителем PoE сигнала Optimus EM1260 | 10778
Коммутатор Optimus U2I-8F2b/1F | 8 портов 10/100Mbps RJ-45 с поддержкой Auto-MDIX, PoE, Watchdog + 1 порт 10/100Mbps RJ-45 Uplink, PoE 1~6 Порты:1/2(+52V), 3/6(GND)≤30Вт PoE 7~8 Порты:1245(+53V), 3678(GND) Комбинированый 1/2 (+52В), 3/6(GND)≤60Вт PoE Стандарты IEEE802.3af/at/bt Power over Ethernet Бюджет PoE 120 Вт, Дальность передачи до 250 метров, режимы работы коммутатора 250м/160м, Грозозащита 6 кВ Внутренний блок питания AC/DC, Вход: 90-240В, 50Гц, Выход: 52В DC, Размеры корпуса 252х152х101мм, Размеры с гермовводами 272х152х101мм, 1000 гр. Степень влагозащиты IP66, Рабочая температура: от -40° до +60° C | 16014
Коммутатор Optimus UMG1-18/16P_v.1 | 16 POE + 2 Uplink, из них: 16 POE порта 10/100Mbps RJ-45 с поддержкой Auto-MDIX, + 2 порта 1000Mbps RJ-45 Uplink или 2 порта Gigabit SFP, порты 1-8 имеют переключение режима Extend 10Mbps RJ-45 с поддержкой Auto-MDIX с длиной линии до 250 метров, до 350мA Мах.15.4Вт(IEEE 802.3af), на порт 48-53 В DC, до 520мA Мах. 30Вт (IEEE 802.3at), до 250 Вт, АС 210~240 В, Грозозащита 6 кВ, 448×180×44 мм, 3620 гр. Совместим с удлинителем PoE сигнала Optimus EM1260 | 36852
Коммутатор Optimus UMG1-26/24P_v.1 | 24 POE + 2 Uplink, из них: 24 POE порта 10/100Mbps RJ-45 с поддержкой Auto-MDIX, + 2 порта 1000Mbps RJ-45 Uplink или 2 порта Gigabit SFP, порты 1-8 имеют переключение режима Extend 10Mbps RJ-45 с поддержкой Auto-MDIX с длиной линии до 250 метров, на порт 48-53В DC, до 350мA Мах.15.4Вт(IEEE 802.3af), на порт 48-53 В DC,до 520mA Мах. 30Вт (IEEE 802.3at), контакты 1/2(+), 3/6(-), до 300 Вт, АС 100~240 В, 50/60Гц, 448x290x44 мм, 3300 гр. Совместим с удлинителем PoE сигнала Optimus EM1260 | 39366
Аксессуары
Комплект передачи питания Optimus PT-01 | Комплект передачи питания для одновременной передачи питания и данных по кабелю Ethernetcat 5E по свободным парам. Дальность передачи питания до 100м., Напряжение до 48 В, вес 54 гр., Размеры: 6.5х2.5х2.5 см, от -35 до +45°C, Влажность: от 20% до 90% (без конденсата). | 274
PoE Сплиттер Optimus SM1 (12B) | POE сплиттер Стандарт IEEE 802.3af, скорость соединения 10/100Mbps, питание выход: 12В/1А, вход: PoE IEEE 802.3af 36-57B до 15,4Вт контакты 1,2(+) 3,6(-), 85х29х24 мм (корпус без проводов), 54 гр. | 656
PoE Инжектор Optimus IG1 (30Вт) | POE инжектор Стандарт IEEE 802.3af/at, скорость соединения 10/100/1000 Мбит. Питание AC 100-240В, от -10° C до +70°С,163х60х38 мм, 376 гр. | 2332
Устройство грозозащиты Optimus PD-G1/2.5POE | Количество портов 1, Тип коннектора RJ-45; Стандарт 802.3af / 802.3at, Пропускная способность 1000 Мбит/с; Защищаемые проводники 1, 2, 3, 4, 5, 6, 7, 8; Номинальный ток 1А; Максимальный отводимый импульсный ток до 2.5КА; Время срабатывания 1µс (микросекунда); Номинальное напряжение DC 48В; Максимальное импульсное напряжение относительно «земли» до ±1000В; Заземляющий кабель 1,5мм2 * 200мм; Размеры 83х25х25 мм. Рабочая температура -40С° …. +80С° | 2966
Удлинитель PoE сигнала Optimus EM1260 | Удлинитель POE Стандарт IEEE 802.3af/at, Порты подключения: Вход: разъем RJ-45 (PoE + Данные) -1 шт., Выход: разъем RJ-45 (PoE + Данные) – 2 шт., 10/100 Мбит/с, от -35° C до +55°С, 102ммх34ммх20мм Не рекомендуется использовать со следующими моделями коммутаторов: UMG1-1816P_v.2, UM1-E10/8P mini, UM1-E6/4P mini, UM1-E9/8P mini, UM1-E6/4P, UM1-E5/4P | 3179
Удлинитель PoE сигнала Optimus EM1430 | Удлинитель POE Стандарт вход: IEEE802.3af/at (до 30Вт), выход: IEEE802.3af (до 15 Вт), Количество портов: PoE вход: 1 RJ-45 100 Мбит/с, PoE выход: 4 RJ-45 100 Мбит/с, Пропускная способность 1.0 Гбит/с, от -35° C до +55°С (без конденсата), 105x93x28,5 мм | 5724
Точка доступа
Точка доступа Optimus WB-24350 | WiFi: 802.11N, 2T2R 300M MIMO Technology Интерфейсы: 2 *10/100 Мбит/с RJ45, 12~24В PoE 1 * Кнопка сброса 1 * DC 12В/1А 1 * LED дисплей Встроенная антенна 2 X MIMO 14 dBi Частота: 2.312-2.4835ГГц Стандарты Wi-Fi сетей: 802.11b/g/n Скорость передачи данных: До 300Мбит/с Чувствительность приемника: 802.11n: -70dBm@MCS7, -88dBm@MCS0. 802.11g: -72dBm@54Mbps, -90dBm@6Mbps. 802.11b: -85dBm@11Mbps, -94dBm@1Mbps. Мощность передачи: 802.11n: @MCS7:26±2dBm, @MCS0:28±2dBm. 802.11g: @54M:27±2dBm, @6M:29±2dBm. 802.11b: @11M:28±2dBm, @1M:30±2dBm Дистанция передачи: до 3.5км Рабочая температура: от -40°C до 55°C Температура хранения: от -40°C до 70°C Влажность: 5-95% (без образования конденсата) Размер: 260мм*85мм*45мм В комплекте 1 шт. | 3980
PoE
PoE
PoE
PoE
PoE
PoE
PoE
PoE
PoE

## AHD камеры
Наименование |  |  | Краткие характеристики | РОЗН.
AHD ВИДЕОКАМЕРЫ
Full Color
Видеокамера Optimus AHD-H022.1(2.8)F |  | 1920х1080 (1080P) Объектив 2.8мм 4в1 | 1/2.9" CMOS GC2053 2.1Мп, Full Color, разрешение 1920х1080 (1080P), фиксированный объектив 2.8 мм, Цв. 0.01Лк (F1.2), 0Лк с подсветкой белым светом, режим день/ночь, режимы работы AHD/TVI/CVI/CVBS,DNR 2D, D-WDR, 8 LED-диодов (до 20м), экранное меню, DC12V (250 мА), от -10 °С до +50 °С, 90 х 85 мм, 156 гр. пластиковый корпус, IP20 | 3079
Видеокамера Optimus AHD-H042.1(2.8)F |  | 1920х1080 (1080P) Объектив 2,8мм 4в1 | 1/2.9" CMOS GC2053 2.1Мп, Full Color, разрешение 1920х1080 (1080P), Фиксированный объектив 2.8 мм, Цв. 0.01Лк (F1.2), 0Лк с подсветкой белым светом, режим День/Ночь, режимы работы: AHD / TVI / CVI / CVBS. DNR 2D/3D, D-WDR, 8 LED-диодов (до 20м), экранное меню, DC12V (250мА), -45°С...+50°С, 98х107х97 мм, 320 гр., антивандальный корпус, IP66 | 3412
Видеокамера Optimus AHD-H012.1(2.8)F |  | 1920х1080 (1080P) Объектив 2,8мм 4в1 | 1/2.9" CMOS GC2053 2.1Мп, Full Color, разрешение 1920х1080 (1080P), Фиксированный объектив 2.8 мм, Цв. 0.01Лк (F1.2), 0Лк с подсветкой белым светом, режим День/Ночь, режимы работы: AHD / TVI / CVI / CVBS. DNR 2D/3D, D-WDR, 6 LED-диодов (до 20м), экранное меню, DC12V (250мА), -45°С...+50°С, 218х80 мм, 280 гр., антивандальный корпус, IP67 | 3461
Видеокамера Optimus AHD-H025.0(2.8)F |  | 2888х1628 (5МП) Объектив 2,8мм 4в1 | 1/2.7" CMOS SC501AI 5Мп (16к9), Full Color, разрешение 2888х1628 (5МП), Фиксированный объектив 2.8 мм, Цв. 0.01Лк (F1.2), 0Лк с подсветкой белым светом, режим День/Ночь, режимы работы: AHD / TVI / CVI / CVBS. DNR 2D/3D, D-WDR, 8 LED-диодов (до 20м), Поддержка интерфейса управления параметрами камеры CoC (UTC), нельзя подключить/добавить джойстик, DC12V (250мА), от -10 °С до +50 °С, 90 х 85 мм, 156 гр. пластиковый корпус, IP20 | 4432
Видеокамера Optimus AHD-H015.0(2.8)F |  | 2888х1628 (5МП) Объектив 2,8мм 4в1 | 1/2.7" CMOS SC501AI 5Мп (16к9), Full Color, разрешение 2888х1628 (5МП), Фиксированный объектив 2.8 мм, Цв. 0.01Лк (F1.2), 0Лк с подсветкой белым светом, режим День/Ночь, режимы работы: AHD / TVI / CVI / CVBS. DNR 2D/3D, D-WDR, 6 LED-диодов (до 20м), Поддержка интерфейса управления параметрами камеры CoC (UTC), нельзя подключить/добавить джойстик, DC12V (250мА), -45°С...+50°С, 210х72 мм, 280 гр., антивандальный корпус, IP67 | 5088
Видеокамеры с невидимой подсветкой
Видеокамера Optimus AHD-H012.1(2.8)I |  | 1920х1080 (1080P) Объектив 2.8мм 4в1 | 1/2.9" CMOS Sony IMX323 2.1Мп, разрешение 1920х1080 (1080P), Фиксированный объектив 2.8 мм, цв. 0.01Лк (F1.2), ч/б 0.001 Лк (F1.2) (0Лк при вкл. ИК подсветке), режим День/Ночь, режимы работы: AHD / TVI / CVI / CVBS. 2DNR, 3DNR, D-WDR, 36 Ик-диодов 940нм (невидимая подсветка) до 30м, Управление с помощью джойстика, DC12V (450мА), -45°С...+50°С, 193 х 62мм, 320 гр., антивандальный корпус, IP67 | 4454
Видеокамера Optimus AHD-H042.1(2.8-12)I |  | 1920х1080 (1080P) Объектив 2,8-12мм 4в1 | 1/2.9" CMOS Sony IMX323 2.1Мп, разрешение 1920х1080 (1080P), Вариофокальный объектив 2.8~12 мм, цв. 0.01Лк (F1.2), ч/б 0.001 Лк (F1.2) (0Лк при вкл. ИК подсветке), режим День/Ночь, режимы работы: AHD / TVI / CVI / CVBS. DNR 2D/3D, D-WDR, 36 ИК-диодов 940нм (невидимая подсветка) до 30м, управление с помощью джойстика, DC12V (500мА), -45°С...+50°С, 138х150х100 мм/ 630 гр., антивандальный корпус, IP66 | 6015
Купольные внутренние видеокамеры
Видеокамера Optimus AHD-H072.1(3.6)_V.2 |  | 1920х1080 (1080P) Объектив 2,8-12мм 4в1 | 1/2.9", 2,1МП CMOS Sony IMX323, разрешение 1920х1080, фиксированный 3.6 мм, цв. 0.01Лк (F1.2), ч/б 0.001 Лк (F1.2) (0Лк при вкл. ИК подсветке), режимы работы AHD/TVI/CVI/CVBS, экранное меню, 2 ARRAY ИК-диода (до 20м), DC12V (380 мА), от -20 °С до +50 °С влажность не более 90% (без конденсата), 121 х 55 мм, 157 гр., пластиковый корпус IP20 | 2277
Видеокамера Optimus AHD-H022.1(3.6)E_V.2 |  | 1920х1080 (1080P) Объектив 3.6мм 4в1 | 1/2.9" 2.1Мп Progressive Scan CMOS JX-F23, разрешение 1920х1080 (1080P), Фиксированный объектив 3.6 мм, цв. 0.01Лк (F1.2), ч/б 0.001 Лк (F1.2) (0Лк при вкл. ИК подсветке), режим День/Ночь, режимы работы: AHD / TVI / CVI / CVBS. DNR 2D, 3D, D-WDR, 24 ИК-диода (до 20м), поддержка интерфейса управления параметрами камеры CoC (UTC), DC12V (400мА), -10°С...+50°С, 90х85 мм, 156гр., пластик IP20 | 2430
Видеокамера Optimus AHD-H022.1(2.8)E_V.2 |  | 1920х1080 (1080P) Объектив 2.8мм 4в1 | 1/3" 2.1Мп Progressive Scan CMOS JX-F37, разрешение 1920х1080 (1080P), Фиксированный объектив 2.8 мм, цв. 0.01Лк (F1.2), ч/б 0.001 Лк (F1.2) (0Лк при вкл. ИК подсветке), режим День/Ночь, режимы работы: AHD / TVI / CVI / CVBS. DNR 2D, 3D, D-WDR, 24 ИК-диода (до 20м), поддержка интерфейса управления параметрами камеры CoC (UTC), DC12V (400мА), -10°С...+50°С, 90х85 мм, 156гр., пластик IP20 | 2451
Видеокамера Optimus AHD-H022.1(2.8-12)E |  | 1920х1080 (1080P) Объектив 2,8-12мм 4в1 | 1/3" CMOS JX-F37 2.1Мп, разрешение 1920х1080 (1080P), Вариофокальный объектив 2.8~12 мм, цв. 0.05Лк (F1.2), ч/б 0.005 Лк (F1.2) (0Лк при вкл. ИК подсветке), режим День/Ночь, режимы работы: AHD / TVI / CVI / CVBS. DNR 3D, 2D, D-WDR, 24 ИК-диода (до 20м), экранное меню СОС, DC12V (400мА), -20°С...+50°С влажность не более 90% (без конденсата), 110х90 мм, 270гр., пластик, IP20 | 3204
Видеокамера Optimus AHD-H022.1(3.6)_V.2 |  | 1920х1080 (1080P) Объектив 3.6мм 4в1 | 1/2.9", 2,1МП CMOS Sony IMX323, разрешение 1920х1080 (1080P), Фиксированный объектив 3.6 мм, цв. 0.01Лк (F1.2), ч/б 0.001 Лк (F1.2) (0Лк при вкл. ИК подсветке), режим День/Ночь, режимы работы: AHD / TVI / CVI / CVBS. DNR 2D, 3D, D-WDR, 24 ИК-диода (до 20м), экранное меню, DC12V (350мА), -20°С...+50°С влажность не более 90% (без конденсата), 90х85 мм, 156гр., пластик IP20 | 3176
Видеокамера Optimus AHD-H022.1(2.8)_V.2 |  | 1920х1080 (1080P) Объектив 2.8мм 4в1 | 1/2.9", 2,1МП CMOS Sony IMX323, разрешение 1920х1080 (1080P), фиксированный объектив 2.8 мм, цв. 0.01Лк (F1.2), ч/б 0.001 Лк (F1.2) (0Лк при вкл. ИК подсветке), режим день/ночь, AHD / TVI / CVI / CVBS. DNR 2D, 3D, D-WDR, 24 ИК-диода (до 20 м), экранное меню, DC12V (350 мА),от -20 °С до +50 °С влажность не более 90% (без конденсата), 90х85 мм, 156г, пластиковый корпус IP20 | 3384
Видеокамера Optimus AHD-H025.0(2.8)_V.2 |  | 2608х1952 (5МП) Объектив 2.8мм 4в1 | 1/2.5" JX-K05 5МП, разрешение 2608х1952 (5МП), Фиксированный 2.8 мм, цв. 0.01Лк (F1.2), ч/б 0.001 Лк (F1.2) (0Лк при вкл. ИК подсветке), режим День/Ночь, режимы работы: AHD/TVI – 5MP@20fps, 4MP@25fps, 2МР@25fps; CVI – 4MP@25fps, 2МР@25fps; CVBS(960H) @25fps, DNR 3D, 2D, 24 ИК-диода (до 20м), экранное меню, DC12V (350мА), -20°С...+50°С, при влажности до 90%(без конденсата), 90 х 85мм/ 180 гр., пластик, IP20 | 3664
Видеокамера Optimus AHD-H022.1(2.8-12)E_V.2 |  | 1920х1080 (1080P) Объектив 2,8-12мм 4в1 | 1/2.9" 2.1Мп Progressive Scan CMOS JX-F23, разрешение 1920х1080 (1080P), Вариофокальный объектив 2.8~12 мм, цв. 0.05Лк (F1.2), ч/б 0.005 Лк (F1.2) (0Лк при вкл. ИК подсветке), режим День/Ночь, режимы работы: AHD / TVI / CVI / CVBS. DNR 3D, 2D, D-WDR, 24 ИК-диода (до 20м), экранное меню СОС, DC12V (400мА), -10°С...+50°С, 110х90 мм, 270гр., пластик, IP20 | 4084
Видеокамера Optimus AHD-H022.1(2.8-12)_V.2 |  | 1920х1080 (1080P) Объектив 2,8-12мм 4в1 | 1/2.9", 2,1МП CMOS SONY IMX323, разрешение 1920х1080 (1080P), Вариофокальный объектив 2.8~12 мм, цв. 0.01Лк (F1.2), ч/б 0.001 Лк (F1.2) (0Лк при вкл. ИК подсветке), режим День/Ночь, режимы работы: AHD / TVI / CVI / CVBS. DNR 3D, 2D, D-WDR, 30 ИК-диода (до 25м), экранное меню, DC12V (450мА), -20°С...+50°С влажность не более 90% (без конденсата), 127х102 мм, 324гр., пластик, IP20 | 5132
Видеокамера Optimus AHD-H025.0(2.8-12)_V.2 |  | 2608х1952 (5МП) Объектив 2,8-12мм 4в1 | 1/2.5" JX-K05 5МП, разрешение 2608х1952 (5МП), Вариофокальный объектив 2.8~12 мм, цв. 0.01Лк (F1.2), ч/б 0.001 Лк (F1.2) (0Лк при вкл. ИК подсветке), режим День/Ночь, режимы работы:AHD/TVI – 5MP@20fps, 4MP@25fps, 2МР@25fps; CVI – 4MP@25fps, 2МР@25fps; CVBS(960H) @25fps. DNR 3D, 2D, 30 ИК-диодов (до 25м), экранное меню, DC12V (450мА), -20°С...+50°С при влажности до 90%(без конденсата), 127х102 мм, 327гр., пластик, IP20 | 5516
Куполные уличные видеокамеры
Видеокамера Optimus AHD-H052.1(3.6)E_V.2 |  | 1920х1080 (1080P) Объектив 3.6мм 4в1 | 1/2.9" 2.1Мп Progressive Scan CMOS JX-F23, разрешение 1920х1080 (1080P), Фиксированный объектив 3.6 мм, цв. 0.01Лк (F1.2), ч/б 0.001 Лк (F1.2) (0Лк при вкл. ИК подсветке), режим День/Ночь, режимы работы: AHD / TVI / CVI / CVBS. DNR 2D/3D, D-WDR, 12 ИК-диодов (до 10м), экранное меню СОС, DC12V (400мА), -45°С...+60°С, 55х70мм, 188гр.,миниатюрный, антивандальный корпус, IP66 | 3062
Видеокамера Optimus AHD-H042.1(2.8)E_V.2 |  | 1920х1080 (1080P) Объектив 2,8мм 4в1 | 1/2.9" 2.1Мп Progressive Scan CMOS JX-F23, разрешение 1920х1080 (1080P), Фиксированный объектив 2.8 мм, цв. 0.01Лк (F1.2), ч/б 0.001 Лк (F1.2) (0Лк при вкл. ИК подсветке), режим День/Ночь, режимы работы: AHD / TVI / CVI / CVBS. DNR 2D/3D, D-WDR, 18 ИК-диодов (до 20м), экранное меню СОС, DC12V (400мА), -45°С...+50°С, 98х107х72 мм/ 320 гр., антивандальный корпус, IP66 | 2949
Видеокамера Optimus AHD-H042.1(3.6)_V.2 |  | 1920х1080 (1080P) Объектив 3,6мм 4в1 | 1/2.9", 2,1МП CMOS Sony IMX323, разрешение 1920х1080 (1080P), Фиксированный объектив 3.6 мм, цв. 0.01Лк (F1.2), ч/б 0.001 Лк (F1.2) (0Лк при вкл. ИК подсветке), режим День/Ночь, режимы работы: AHD / TVI / CVI / CVBS. DNR 2D/3D, D-WDR, 18 ИК-диодов (до 20м), экранное меню, DC12V (400мА), -45°С...+50°С, 93х85 мм, 320гр., антивандальный корпус, IP66 | 3885
Видеокамера Optimus AHD-H042.1(2.8)_V.2 |  | 1920х1080 (1080P) Объектив 2,8мм 4в1 | 1/2.9", 2,1МП CMOS Sony IMX323, разрешение 1920х1080 (1080P), Фиксированный объектив 2.8 мм, цв. 0.01Лк (F1.2), ч/б 0.001 Лк (F1.2) (0Лк при вкл. ИК подсветке), режим День/Ночь, режимы работы: AHD / TVI / CVI / CVBS. DNR 2D/3D, D-WDR, 18 ИК-диодов (до 20м), экранное меню, DC12V (400мА), -45°С...+50°С, 93х85 мм, 320гр., антивандальный корпус, IP66 | 4157
Видеокамера Optimus AHD-H045.0(2.8)_V.2 | 4Мп | 2608х1952 (5МП) Объектив 2.8мм 4в1 | 1/2.5" JX-K05 5Мп, разрешение 2608х1952 (5МП), Фиксированный объектив 2.8 мм, цв. 0.01Лк (F1.2), ч/б 0.001 Лк (F1.2) (0Лк при вкл. ИК подсветке) , режим день/ночь, AHD/TVI – 5MP@20fps, 4MP@25fps, 2МР@25fps; CVI – 4MP@25fps, 2МР@25fps; CVBS(960H) @25fps, 18 ИК-диодов (до 20м), экранное меню, DC12V (400 мА), от -45 °С до +50 °С, 93 х 93x85 мм, 320 гр.,антивандальный корпус, IP66 | 4239
Видеокамера Optimus AHD-H048.0(2.8) | 4Мп | 3840х2160 (8МP) Объектив 2.8мм 4в1 | 1/3" GC8053 8Мп, разрешение 3840х2160 (8МП), Фиксированный объектив 2.8 мм, цв. 0.01Лк (F1.2), (0Лк при вкл. ИК подсветке), Режимы работы: AHD/TVI/CVI – 8MP@15fps; CVBS(960H)@25fps, 18 ИК-диодов (до 20м), экранное меню, DC12V (400 мА), от -45 °С до +50 °С, 98х107х72 мм, 320 гр., антивандальный корпус, IP66 | 4434
Видеокамера Optimus AHD-H042.1(2.8-12)E_V.2 |  | 1920х1080 (1080P) Объектив 2,8-12мм 4в1 | 1/2.9" 2.1Мп Progressive Scan CMOS JX-F23, разрешение 1920х1080 (1080P), Вариофокальный объектив 2.8~12 мм, цв. 0.01Лк (F1.2), ч/б 0.001 Лк (F1.2) (0Лк при вкл. ИК подсветке), режим День/Ночь, режимы работы: AHD / TVI / CVI / CVBS. DNR 2D/3D, D-WDR, 36 ИК-диодов (до 30м), экранное меню СОС, DC12V (500мА), -45°С...+50°С, 115х100 мм, 630гр., антивандальный корпус, IP66 | 4647
Видеокамера Optimus AHD-H042.1(2.8-12)_V.2 |  | 1920х1080 (1080P) Объектив 2,8-12мм 4в1 | 1/2.9", 2,1МП CMOS Sony IMX323, разрешение 1920х1080 (1080P), Вариофокальный объектив 2.8~12 мм, цв. 0.01Лк (F1.2), ч/б 0.001 Лк (F1.2) (0Лк при вкл. ИК подсветке), режим День/Ночь, режимы работы: AHD / TVI / CVI / CVBS. DNR 2D/3D, D-WDR, Антитуман, 36 ИК-диодов (до 30м), экранное меню, DC12V (500мА), -45°С...+50°С, 115х100 мм, 630гр., антивандальный корпус, IP66 | 5951
Цилиндрические уличные видеокамеры
Видеокамера Optimus AHD-H012.1(3.6)E_V.2 |  | 1920х1080 (1080P) Объектив 3,6мм 4в1 | 1/3" Progressive Scan CMOS 2.1Мп JX-F37, разрешение 1920х1080 (1080P), Фиксированный объектив 3.6 мм, цв. 0.01Лк (F1.2), ч/б 0.001 Лк (F1.2) (0Лк при вкл. ИК подсветке), режим День/Ночь, режимы работы: AHD / TVI / CVI / CVBS. 2DNR, 3DNR, 6 ИК-диодов Array (до 35м), поддержка интерфейса управления параметрами камеры CoC (UTC), DC12V (440мА), -45°С...+50°С, 151х60 мм, 192гр., антивандальный корпус, IP67 | 2523
Видеокамера Optimus AHD-H012.1(2.8)E_V.2 |  | 1920х1080 (1080P) Объектив 2.8мм 4в1 | 1/2.9", 2,1МП Progressive Scan CMOS JX-F23, разрешение 1920х1080 (1080P), Фиксированный объектив 2.8 мм, цв. 0.01Лк (F1.2), ч/б 0.001 Лк (F1.2) (0 Лк при вкл. ИК подсветке), режим День/Ночь, режимы работы: AHD / TVI / CVI / CVBS. 2DNR, 3DNR, 6 ИК-диодов Array (до 35м), поддержка интерфейса управления параметрами камеры CoC (UTC), DC12V (440мА), -45°С...+50°С, 151х60 мм, 192гр., антивандальный корпус, IP67 | 2544
Видеокамера Optimus AHD-H012.1(3.6)_V.3 |  | 1920х1080 (1080P) Объектив 3,6мм 4в1 | 1/2.9", 2,1МП CMOS Sony IMX323, разрешение 1920х1080 (1080P), Фиксированный объектив 3.6 мм, цв. 0.01Лк (F1.2), ч/б 0.001 Лк (F1.2) (0Лк при вкл. ИК подсветке), режим День/Ночь, режимы работы: AHD / TVI / CVI / CVBS. 2DNR, 3DNR, D-WDR, 36 ИК-диодов (до 30м), экранное меню, DC12V (400мА), -45°С...+50°С, 193х62 мм, 256гр., антивандальный корпус, IP67 | 3840
Видеокамера Optimus AHD-H012.1(2.8)_V.3 |  | 1920х1080 (1080P) Объектив 2,8мм 4в1 | 1/2.9", 2,1МП CMOS Sony IMX323, разрешение 1920х1080 (1080P), Фиксированный объектив 2.8 мм, цв. 0.01Лк (F1.2), ч/б 0.001 Лк (F1.2) (0Лк при вкл. ИК подсветке), режим День/Ночь, режимы работы: AHD / TVI / CVI / CVBS. 2DNR, 3DNR, D-WDR, 36 ИК-диодов (до 30м), экранное меню, DC12V (450мА), -45°С...+50°С, 193х62 мм, 320гр., антивандальный корпус, IP67 | 3883
Видеокамера Optimus AHD-H015.0(3.6)_V.3 |  | 2608х1952 (5МП) Объектив 3.6мм 4в1 | 1/2.5" JX-K05 5Мп, разрешение 2608х1952 (5МП), Фиксированный 3.6, 5МП, цв. 0.01Лк (F1.2) (0 Лк при вкл. ИК подсветке), режим день/ночь, режимы работы AHD/TVI – 5MP@20fps, 4MP@25fps, 2МР@25fps; CVI – 4MP@25fps, 2МР@25fps; CVBS(960H) @25fps, 36 ИК-диодов (до 30м), экранное меню, DC12V (450 мА), от -45 °С до +50 °С, 193 х 62 мм/ 300 гр., антивандальный корпус, IP67 | 4265
Видеокамера Optimus AHD-H015.0(2.8)_V.3 |  | 2608х1952 (5МП) Объектив 2.8мм 4в1 | 1/2.5"JX-K05 5Мп, разрешение 2608х1952 (5МП), Фиксированный 2.8, 5МП, цв. 0.01Лк (F1.2) (0 Лк при вкл. ИК подсветке), режим день/ночь, режимы работы AHD/TVI – 5MP@20fps, 4MP@25fps, 2МР@25fps; CVI – 4MP@25fps, 2МР@25fps; CVBS(960H) @25fps, 36 ИК-диодов (до 30м), экранное меню, DC12V (450 мА), от -45 °С до +50 °С, 193 х 62 мм/ 300 гр., антивандальный корпус, IP67 | 4265
Видеокамера Optimus AHD-H012.1(2.8-12)E_V.2 |  | 1920х1080 (1080P) Объектив 2,8-12мм 4в1 | 1/2.9" 2.1Мп Progressive Scan CMOS JX-F23, разрешение 1920х1080 (1080P), Вариофокальный объектив 2.8-12 мм, цв. 0.01Лк (F1.2), ч/б 0.001 Лк (F1.2) (0Лк при вкл. ИК подсветке), режим День/Ночь, режимы работы: AHD / TVI / CVI / CVBS. 2DNR, 3DNR, D-WDR, 6 ИК-диодов (до 40м), экранное меню СОС, DC12V (400мА), -45°С...+50°С, 245х80 мм, 490гр., антивандальный корпус, IP67 | 4666
Видеокамера Optimus AHD-H018.0(2.8) |  | 3840х2160 (8МP) Объектив 2.8мм 4в1 | 1/3" GC8053 8МP, разрешение 3840х2160 (8МP), Фиксированный 2.8, цв. 0.01Лк (F1.2) (0 Лк при вкл. ИК подсветке), режимы работы AHD/TVI/CVI – 8MP@15fps; CVBS(960H)@25fps, 36 ИК-диодов (до 30м), экранное меню, DC12V (450 мА), от -45 °С до +50 °С, 193 х 62 мм/ 300 гр., металический корпус, IP67 | 5697
Видеокамера Optimus AHD-H012.1(2.8-12)_V.2 |  | 1920х1080 (1080P) Объектив 2,8-12мм 4в1 | 1/2.9", 2,1МП CMOS SONY IMX323, разрешение 1920х1080 (1080P), Вариофокальный объектив 2.8~12 мм, цв. 0.01Лк (F1.2), ч/б 0.001 Лк (F1.2) (0Лк при вкл. ИК подсветке), режим День/Ночь, режимы работы: AHD / TVI / CVI / CVBS. 2DNR, 3DNR, D-WDR, 42 ИК-диода (до 40м), экранное меню, DC12V (600мА), -45°С...+50°С, антивандальный корпус, IP67 размер 245х80 мм, 490гр. | 5727
Видеокамера Optimus AHD-H012.1(6-22)_V.2 |  | 1920х1080 (1080P) Объектив 6-22мм 4в1 | 1/3", 2,1МП CMOS Sony IMX323, разрешение 1920х1080 (1080P), Вариофокальный объектив 6~22 мм, цв. 0.01Лк (F1.2), ч/б 0.001 Лк (F1.2) (0Лк при вкл. ИК подсветке), режим День/Ночь, режимы работы: AHD / TVI / CVI / CVBS. 2DNR, 3DNR, D-WDR, 42 ИК-диода (до 40м), экранное меню, DC12V (600мА), -45°С...+50°С, 245*80 мм, 490гр., антивандальный корпус, IP67 | 6380
|  | 2592х1944 (5МП) Объектив 2.8-12мм | 1/2.8" 5МП CMOS SONY IMX335 разрешение 2592х1944 (5МП), вариофокальный объектив 2.8~12 мм, цв. 0.01Лк (F1.2) (0Лк при вкл. ИК подсветке) , режим день/ночь, режимы работы AHD/TVI – 5Мп, CVI – 4Мп, CVBS, 42 ИК-диода (до 40м), экранное меню, DC12V (450 мА), от -45 °С до +50 °С, 245 х 80 мм, 470 гр., металлический корпус с пластиковым козырьком, IP67 | 4772
Видеокамера Optimus AHD-H015.0(2.8-12)_V.2 |  | 2608х1952 (5МП) Объектив 2.8-12мм 4в1 | 1/2.5" JX-K05 5Мп, разрешение 2608х1952 (5МП), вариофокальный объектив 2.8~12 мм, цв. 0.01Лк (F1.2) (0Лк при вкл. ИК подсветке) , режим день/ночь, режимы работы AHD/TVI – 5MP@20fps, 4MP@25fps, 2МР@25fps; CVI – 4MP@25fps, 2МР@25fps; CVBS(960H) @25fps, CVBS(960H), 42 ИК-диода (до 40м), экранное меню, DC12V (450 мА), от -45 °С до +50 °С, 245 х 80 мм, 470 гр., металлический корпус с пластиковым козырьком, IP67 | 6649
Видеокамера Optimus AHD-H012.1(4x) |  | 1920х1080 (1080P) 4x Оптическое увеличение 2.8-12мм 4в1 | 1/2.8" 2,1МП CMOS Sony IMX291 Starvis, разрешение 1920х1080 (1080P), моторизированный объектив 2.8~12 мм, 3МП, 0,01Лк , режим день/ночь, режимы работы AHD/TVI/CVI/CVBS, антитуман, 42 ИК-диода (до 40м), экранное меню, DC12V (410 мА), от -45 °С до +50 °С видеомодуля, от -25 °С до +50 °С объектива, 245 х 80 мм, 472 гр., металлический корпус с пластиковым козырьком, IP67 | 7400
Видеокамера Optimus AHD-H018.0(2.8-12) |  | 3840х2160 (8МP) Объектив 2.8-12мм 4в1 | 1/3" GC8053 8Мп, разрешение 3840х2160 (8МП), вариофокальный объектив 2.8~12 мм, цв. 0.01Лк (F1.2) (0Лк при вкл. ИК подсветке), режимы работы AHD/TVI/CVI – 8MP@15fps; CVBS(960H)@25fps, 42 ИК-диода (до 40м), экранное меню, DC12V (450 мА), от -45 °С до +50 °С, 245 х 80 мм, 470 гр., металлический корпус с пластиковым козырьком, IP67 | 8650
Видеокамера Optimus AHD-H012.1(5-50) |  | 1920х1080 (1080P) Объектив 5-50мм 4в1 | 1/2.9" CMOS Sony IMX323 2.1Мп, разрешение 1920х1080 (1080P), вариофакальный объектив 5-50 мм 2МП, 0,01Лк (0 Лк при вкл. ИК подсветке), DWDR, режим день/ночь, режимы работы AHD/TVI/CVI/CVBS, 6 ARRAY ИК-диодов (до 70м), антитуман, экранное меню, DC12V (650 мА), от -45 °С до +50 °С, 330 х 100 мм, 780 гр.,металлический корпус IP67 | 13356
Поворотные AHD-видеокамеры
Видеокамера Optimus AHD-H082.1(4x) |  | 1920х1080 (1080P) 4x Оптическое увеличение 2.8~12мм | 1/2.8", 2,1МП SONY Exmor CMOS IMX322, разрешение 1920х1080 (1080P), 4x Оптическое увеличение 2.8~12мм вариофокальный, моторизированный F1.6, цв. 0.05Лк, Ч/б: 0.01Лк@F1.6 (0Лк при вкл. ИК подсветке), Обзор 0°~250°, наклон 65°, Вращение: 0,5°/сек - 12°/сек., наклон: 0,5°/сек - 10°/сек., 255 предустановок, 1 тур, 1 шаблон, режим день/ночь, встроенный ИК-фильтр, 4 ИК-диода с линзами, изменение дальности подсветки в зависимости от угла обзора (до 50м), режимы работы: AHD. D-WDR, RS-485, питание DC12В (1А), блок питания не в комплекте, -40ºC~60ºC, пластиковый корпус 153×93×130мм; 780 гр., IР66, настенный алюминиевый кронштейн в комплекте 150х50х59 мм. | 20516
Видеокамера Optimus AHD-H082.1(4x)_v.1 |  | 1920х1080 (1080P) 4x Оптическое увеличение 2.8~12мм | 1/2.9" Sony Exmor CMOS Sensor IMX323, разрешение 1920х1080 (1080P), 4x Оптическое увеличение 2.8~12мм вариофокальный, моторизированный F1.6, цв. 0.05Лк, Ч/б: 0.01Лк@F1.6 (0Лк при вкл. ИК подсветке), Обзор 0°~250°, наклон 65°, Вращение: 0,5°/сек - 12°/сек., наклон: 0,5°/сек - 10°/сек., 255 предустановок, 1 тур, 1 шаблон, режим день/ночь, встроенный ИК-фильтр, 4 ИК-диода с линзами, изменение дальности подсветки в зависимости от угла обзора (до 50м), режимы работы: AHD. D-WDR, RS-485, питание DC12В ±10% 1А (блок питания не в комплекте), -40ºC~60ºC, 153×93×130мм; 780 гр., IР66, кронштейн в комплекте 150х50х59 мм. | 21152
Видеокамера Optimus AHD-H092.1(20x) mini |  | 1920х1080 (1080P) 20x Оптическое увеличение 4.7~94мм 4в1 | 1/2.8" Sony Starvis CMOS IMX307, разрешение 1920х1080 (1080P), 20x Оптическое увеличение 4.7~94мм моторизированный F1.6~F2.7, цв. 0.01Лк (F1.6), ч/б 0.001 Лк (F1.6) (0Лк при вкл. ИК подсветке), обзор 360° без ограничений, наклон 90° (автопереворот выкл.), Скорость вращения: 80°/Сек.макс; наклона 80°/Сек. макс., 128 предустановок, 4 программируемых тура, 4 шаблона, режим День/Ночь, режимы работ: AHD/TVI/CVI/CVBS (аналог), 10 ИК-диодов с линзами (до 100м), экранное меню, Питание DC12В (3А) блок питания в комплекте, -40°С...+60°С, 280х128х207 мм, 2100 гр., антивандальный корпус, IP66, кронштейн в комплекте | 29865
Видеокамера Optimus AHD-H092.1(20x)_v.1 |  | 1920х1080 (1080P) 20x Оптическое увеличение 4.7~94мм 4в1 | 1/2.8" Sony Starvis CMOS IMX307, разрешение 1920х1080 (1080P), 20x Оптическое увеличение 4.7~94мм моторизированный F1.6~F2.7, цв. 0.01Лк (F1.6), ч/б 0.001 Лк (F1.6) (0Лк при вкл. ИК подсветке), обзор 360° без ограничений, наклон 90° (автопереворот выкл.), Скорость вращения: 200°/Сек.макс; 128 предустановок, 4 программируемых тура, 4 шаблона, режим День/Ночь, режимы работ: AHD/TVI/CVI/CVBS (аналог), 8 ИК-диодов с линзами (до 120м), экранное меню, Питание DC12В (3А) блок питания в комплекте, -40°С...+60°С, 374х185 мм / , 5000 гр., антивандальный корпус, IP66, кронштейн в комплекте | 33733
Монтажная коробка
Монтажная коробка для видеокамеры Optimus JB-05 |  |  | Монтажная коробка OPTIMUS предназначена для выполнения монтажа видеокамер Optimus IP-Е, Optimus AHD, EL IP, EL AHD (подробнее смотрите на сайте Optimus). Количество кабельных вводов - 2 боковых, 1 передний, 1 задний. Способ монтажа - настенный/потолочный. Размеры: Ø105,6×49,2 мм, 0,5 кг, металл. | 1348
Товары категории SALE на складе в ограниченном количестве! После обнуления остатков поставляться больше не будут.
2,1Мп
2,1Мп
2,1Мп
2,1Мп
2,1Мп
2,1Мп
2,1Мп
2,1Мп
2,1Мп
2,1Мп
2,1Мп
5Мп
2,1Мп
2,1Мп
5Мп
Full Color
2,1Мп
Full Color
2,1Мп
Full Color
2,1Мп
2,1Мп
2,1Мп
2,1Мп
2,1Мп
На замену AHD-H022.1(2.8-12)E
2,1Мп
2,1Мп
На замену AHD-H042.1(2.8-12)E
На замену AHD-H052.1(3.6)E
SALE
Новая модель
AHD-H022.1(2.8-12)E_V.2
2,1Мп
5Мп
2,1Мп
Full Color
5Мп
Full Color
2,1Мп
2,1Мп
5Мп
5Мп
8Мп
5Мп
8Мп
8Мп
2,1Мп
SALE
2,1Мп
SALE
SALE
SALE
SALE
SALE
SALE
SALE
SALE
SALE
5Мп
2,1Мп
2,1Мп
2,1Мп
2,1Мп

## AHD регистраторы
Наименование |  | Краткие характеристики | РОЗН.
ГИБРИДНЫЕ ВИДЕОРЕГИСТРАТОРЫ AHD Возможность подключения камер разных стандартов: AHD, IP, Аналог
Цифровой гибридный видеорегистратор Optimus AHDR-3004HE_V.1 | 5M-N AHD/TVI/CVI/XVI @ 20к/с 4M-N AHD/TVI/CVI/XVI@ 25к/с 1080P/1080N / 720P / AHD/TVI/CVI/XVI CVBS 960Н @ 25к/с | Гибридный 6в1 (AHD/TVI/CVI/XVI/CVBS/IP). 4-х канальный цифровой видеорегистратор, встроенная Embedded Linux. 1/1 аудио вход/выход, 4 BNC. Формат сжатия H.265/H.264. Работа в 3 режимах DVR/HVR/NVR. NVR: 8*5МП(200 к/с) / 16*1080P(400 к/с) HVR: 4 камер 5M-N AHD/TVI/CVI/XVI + 2 IP-камеры 1080P Аналоговый режим работы: 4 камер 5M-N/ 4M-N / 1080P / 720P AHD/TVI/CVI/XVI / CVBS 960Н Скорость записи: 5M-N AHD/TVI/CVI/XVI @ (20к/с на канал) 4M-N AHD/TVI/CVI/XVI@ (25к/с на канал) 1080P/1080N / 720P / AHD/TVI/CVI/XVI/CVBS 960Н @ (25к/с на канал) Обнаружение лиц, Обнаружение людей (Если данную функцию поддерживает камера). Поддержка Optimus Connect. Видеовыходы HDMI (1920х1080), VGA (1920х1080), 1 HDD SATA до 14 Тб (серия HDD для видеонаблюдения) Максимальный архив 14TБ (не в комплекте), Поддержка 3G, Wi-Fi, iCloud. DC 12V (2A) адаптер в комплекте, 260х230х42 мм, 998 гр. | 6132
Цифровой гибридный видеорегистратор Optimus AHDR-4004L | 8M-N AHD/TVI/CVI/XVI@ 15к/с на канал* 5MП AHD/TVI/CVI/XVI @12к/с на канал* 4MП AHD/TVI/CVI/XVI@15к/с на канал* 1080P AHD/TVI/CVI/XVI CVBS @25к/с на канал | Гибридный 6в1 (AHD/TVI/CVI/XVI/CVBS/IP). 4-х канальный цифровой видеорегистратор, встроенная ОС Embedded Linux. 1/1 аудио вход/выход, 4 BNC. Формат сжатия H.265/H.264. Работа в 3 режимах DVR/HVR/NVR. NVR: 8*5МП(200 к/с) / 16*1080P(400 к/с); HVR: 4 камеры 5МП XVI/CVI/XVI/ + 4 IP-камеры 5MП (100 к/с) Аналоговый режим работы: 4 камеры до 5MП AHD/TVI/CVI/XVI. Воспроизведение: 4кам. Скорость записи: 8M-N AHD/TVI/CVI/XVI@ 15к/с на канал 5MП AHD/TVI/CVI/XVI @12к/с на канал 4MП AHD/TVI/CVI/XVI@15к/с на канал 1080P AHD/TVI/CVI/XVI CVBS @25к/с на канал Обнаружение лиц, Обнаружение людей (Если данную функцию поддерживает камера). Поддержка Optimus Connect. видеовыход HDMI (4K), VGA (макс.1920х1080), 1 HDD SATA до 14 ТБ (серия HDD для видеонаблюдения) Максимальный архив 14TБ (не в комплекте), Поддержка 3G, Wi-Fi, iCloud. DC 12V (2A) адаптер в комплекте, 255х215х44 мм, 997гр. | 8200
Цифровой гибридный видеорегистратор Optimus AHDR-3008E_V.1 | 5M-N AHD/TVI/CVI/XVI @ (12к/с на канал)* 4M-N AHD/TVI/CVI/XVI@ (16 к/с на канал)* 1080N / 720P / AHD/TVI/CVI/XVI CVBS 960Н @ (25к/с на канал) | Гибридный 6 в 1 (AHD/TVI/CVI/XVI/CVBS/IP). 8-х канальный цифровой видеорегистратор, встроенная ОС Embedded Linux. 8 BNC. 1/1 аудио вход/выход. Работа в 3 режимах DVR/HVR/NVR. NVR: 8*5МП(200 к/с) / 16*1080P(400 к/с) Гибридный режим: 8 камер 5M-N AHD/TVI/CVI/XVI + 4 IP-камеры 1080P. Аналоговый режим работы: 8 камер 5M-N/ 4M-N / 720P AHD/TVI/CVI/XVI / CVBS 960Н. Скорость записи: 5M-N AHD/TVI/CVI/XVI @ (12к/с на канал)*; 4M-N AHD/TVI/CVI/XVI@ (16 к/с на канал)*; 1080N / 720P / AHD/TVI/CVI/XVI; CVBS 960Н @ (25к/с на канал); Обнаружение лиц, Обнаружение людей (Если данную функцию поддерживает камера). Поддержка Optimus Connect. видео выход HDMI (2560 x 1440), VGA (1920х1080). 1 HDD SATA по 14 Тб (серия HDD для видеонаблюдения) Максимальный архив 14Tб (не в комплекте). Поддержка 3G-модема, Wi-Fi, iCloud. DC 12V (2A) адаптер в комплекте, 260х230х42 мм, 998 гр. | 9248
Цифровой гибридный видеорегистратор Optimus AHDR-4008L | 8M-N AHD/TVI/CVI/XVI@ 9к/с на канал 5MП AHD/TVI/CVI/XVI @8к/с на канал* 4MП AHD/TVI/CVI/XVI@10к/с на канал* 1080P AHD/TVI/CVI/XVI@18к/с на канал | Гибридный 6в1 (AHD/TVI/CVI/XVI/CVBS/IP).8 канальный цифровой видеорегистратор, встроенная ОС Embedded Linux. 1/1 аудио вход/выход, 8 BNC. Формат сжатия H.265/ H.264. Работа в 3 режимах DVR/HVR/NVR. NVR: 8*5МП(200 к/с) / 16*1080P(400 к/с) HVR: 8 камеры 5МП XVI/CVI/XVI/ + 4 IP-камеры 5MП (100 к/с). Воспроизведение: 4кам. Аналоговый режим: 8 камеры до 5MП AHD/TVI/CVI/XVI.Воспроизведение: 8кам. Скорость записи: 8M-N AHD/TVI/CVI/XVI@ 9к/с на канал 5MП AHD/TVI/CVI/XVI @8к/с на канал 4MП AHD/TVI/CVI/XVI@10к/с на канал 1080P AHD/TVI/CVI/XVI@18к/с на канал Поддержка Optimus Connect. видеовыход HDMI (4K), VGA (макс.1920х1080).1 HDD SATA до 14 ТБ (серия HDD для видеонаблюдения) Максимальный архив 14TБ (не в комплекте). Поддержка 3G, Wi-Fi, iCloud. DC 12V (2A) адаптер в комплекте, 255х215х44mm/ 997гр. | 12216
Цифровой гибридный видеорегистратор Optimus AHDR-4004 | 8MП AHD/TVI/CVI/XVI@ 9к/с на канал 5MП AHD/TVI/CVI/XVI @16к/с на канал 4MП AHD/TVI/CVI/XVI@21к/с на канал 3MП\1080P AHD/TVI/CVI/XVI CVBS @25к/с на канал | Гибридный 6в1 (AHD/TVI/CVI/XVI/CVBS/IP). 4-х канальный цифровой видеорегистратор, встроенная ОС Embedded Linux. 4 BNC. 1/1 аудио вход/выход. Формат сжатия H.265/H.264. Работа в 3 режимах DVR/HVR/NVR. NVR: 8*5МП(200 к/с) / 16*1080P(400 к/с) HVR: 4 камеры 8МП AHD/TVI/CVI/XVI / + 4 IP-камеры 8MП (100 к/с) Аналоговый режим работы: 4 камеры до 8MП AHD/TVI/CVI/XVI. Воспроизведение: 4кам. Скорость записи: 8MП AHD/TVI/CVI/XVI@ 9к/с на канал 5MП AHD/TVI/CVI/XVI @16к/с на канал 4MП AHD/TVI/CVI/XVI@21к/с на канал 3MП\1080P AHD/TVI/CVI/XVI CVBS @25к/с на канал Обнаружение лиц, Обнаружение людей (Если данную функцию поддерживает камера). Поддержка Optimus Connect. Видеовыходы HDMI (4K), VGA (макс.1920х1080),1 HDD SATA до 14 ТБ (серия HDD для видеонаблюдения) Максимальный архив 14TБ (не в комплекте), Поддержка 3G, Wi-Fi, iCloud. DC 12V (2A) адаптер в комплекте, 255х215х44 мм, 997 гр. | 13472
Цифровой гибридный видеорегистратор Optimus AHDR-3008_H.265_V.1 | AHD 8МП@64к/с, AHD/TVI/CVI/XVI 5МП @112к/с, 4МП @152к/с, AHD 3МП @176к/с, 1080P/ 720P/ CVBS @200 к/с | Гибридный 6в1 (AHD/TVI/CVI/XVI/CVBS/IP). 8 канальный цифровой видеорегистратор, встроенная ОС Embedded Linux. 8 BNC. Формат сжатия H.265/H.264. Работа в 3 режимах DVR/HVR/NVR. NVR: 4*5МП(100 к/с) / 8*3МП(200 к/с) , HVR: 8 камер 5МП AHD/TVI/CVI/XVI/ CVBS 960H(112к/с) + 8 IP-камеры до 5МП (200 к/с) /4 камеры 5МП AHD/TVI/CVI/XVI/ CVBS 960H(88к/с) + 4 IP-камеры до 5МП (100 к/с) Аналоговый режим работы+ гибридный: 8 камер 8МП AHD(4 камеры могут быть заменены на IP макс.8МП, т.е. 7 аналог. +1 IP/ 6а.+2IP/5а.+3IP/4а.+4IP)/ 8 камер 5МП AHD/TVI/CVI/XVI 1080P, 720P, CVBS 960H (камеры могут быть заменены на IP макс.5МП, т.е. 7 аналог. +1 IP/ 6а.+2IP/5а.+3IP и т.д.) Скорость записи: AHD 8МП@64к/с(8 к/с на канал), AHD/TVI/CVI/XVI 5МП @ 112к/с(14к/с на канал), 4МП @ 152к/с(19к/с на канал), AHD 3МП @ 176к/с(22к/с на канал), 1080P(1920x1080) / 720P(1280x720)/ CVBS960Н(960x576)@ 200 к/с(25к/с на канал), 4/1 аудио вход/выход, видео выход HDMI (4K 3840х2160), VGA (макс.1920х1080), RS-485. 1 HDD SATA до 8 Тб (серия HDD для видеонаблюдения), Максимальный архив 8Tб (не в комплекте). Поддержка 3G, Wi-Fi, Optimus Connect. DC 12V (2A) адаптер в комплекте, 260х230х42mm, 880 гр. | 19143
Цифровой гибридный видеорегистратор Optimus AHDR-3016E | 5M-N AHD/TVI/CVI/XVI @ (6к/с на канал) 4M-N AHD/TVI/CVI/XVI@ (8 к/с на канал) 1080N / 720P / AHD/TVI/CVI/XVI CVBS @ (15к/с на канал) | Гибридный 6в1 (AHD/TVI/CVI/XVI/CVBS/IP). 16 канальный цифровой видеорегистратор, встроенная ОС Embedded Linux. 16 BNC.Формат сжатия H.265/ H.264. Работа в 3 режимах DVR/HVR/NVR. Сетевой режим: 8*5МП(200 к/с) / 16*1080P(400 к/с) Гибридный режим: 16 камер 5M-N AHD/TVI/CVI/XVI + 4 IP-камеры 1080P Аналоговый режим:16 камер 5M-N AHD/TVI/CVI/XVI / CVBS Скорость записи: 5M-N AHD/TVI/CVI/XVI @ (6к/с на канал) 4M-N AHD/TVI/CVI/XVI@ (8 к/с на канал) 1080N / 720P / AHD/TVI/CVI/XVI CVBS @ (15к/с на канал) 6/1 аудио вход/выход, видео выход HDMI (3840х2160), VGA (макс.1920х1080), RS-485. 2 HDD SATA до 14 ТБ (серия HDD для видеонаблюдения) Максимальный архив 28TБ (не в комплекте). Детекция движения, Потеря сигнала, Закрытие камеры, Обнаружение лиц, Обнаружение людей Поддержка Optimus Connect. Поддержка 3G, Wi-Fi (через USB порт), iCloud. DC 12V (2A) адаптер в комплекте, 260х230х42мм, 998 гр. | 22147
Цифровой гибридный видеорегистратор Optimus AHDR-3032L_H.265_v.1 | 8M-N AHD/TVI/CVI/XVI@8к/с на канал 5M AHD/TVI/CVI/XVI @6к/с на канал 4M AHD/TVI/CVI/XVI @8к/с на канал 1080P AHD/TVI/CVI/XVI @18к/с на канал | Гибридный 6в1 (AHD/TVI/CVI/XVICVBS/IP). 32 канальный цифровой видеорегистратор, встроенная ОС Embedded Linux. 32 BNC. Работа в 3 режимах DVR/HVR/NVR. NVR: 32 кам. IP 1080P; 16 кам. IP 3МП; 8 кам. IP 5МП Аналоговый режим + гибридный: 32 камеры 5M/8М-N AHD/TVI/CVI/XVI 1080P/720P/ CVBS 960H / 32 камеры 4M AHD/TVI/CVI/XVI 1080P/720P/ CVBS 960H / 32 камеры 1080P AHD/TVI/CVI/XVI /720P/ CVBS 960H (камеры могут быть заменены на IP, т.е. 31 аналог. +1 IP/ 30а.+2IP и т.д.) Скорость записи: 8M-N AHD/TVI/CVI/XVI@8к/с на канал 5M AHD/TVI/CVI/XVI @6к/с на канал 4M AHD/TVI/CVI/XVI @8к/с на канал 1080P AHD/TVI/CVI/XVI @18к/с на канал 720P AHD/TVI/CVI/XVI / CVBS @25к/с на канал 16/1 аудио вход/выход, видео выход HDMI (3840х2160), VGA (макс.1920х1080), RS-485. 2 HDD SATA до 8 Тб (Рекомендуем использовать серию HDD для видеонаблюдения) Максимальный архив 16Tб (не в комплекте). Поддержка 3G, Wi-Fi(при подключении внешнего сетевого usb-адаптера или 3G-модема, в комплект не входит), iCloud. DC 12V (5A) адаптер в комплекте, 440х290х50mm/ 4000 гр. | 59382
Товары категории SALE на складе в ограниченном количестве! После обнуления остатков поставляться больше не будут.
Н.265
Н.265
Н.265
Н.265
Н.265
Н.265
Н.265
Н.265
SALE
SALE

## Видео. для транспорта
Наименование |  | Краткие характеристики | РОЗН.
ВИДЕОНАБЛЮДЕНИЕ ДЛЯ ТРАНСПОРТА
Видеорегистратор Optimus MDVR-2041 3G/Glonass_v.1 |  | 4 канала, Embedded Linux OS, ПДУ(в комплекте), USB мышь, Защита паролем, ключ, PAL/NTSC, Количество аудиовходов - 4, H.264, 1080P/ 720P/ 960H/ D1/ CIF, G.726, До 4Мб/сек на каждый канал，25к/с на каждый канал, Видеовход - 4 канала / авиационный разъем gx16-4pin, Видеовыход - VGA, авиационный разъем gx16-4pin, HDMI. Тревожный вход/выход - 4/1, 2 SDXC карта не ниже 10 класса (объемом до 256Гб, не входит в комплект), 1 HDD или SSD (объемом до 2Тб, не входит в комплект), 1 USB 2.0, 3G/4G (слот для SIM-карты) / GPS/ Glonass, Функции: отслеживание транспорта, удаленный просмотр живого видео и аудио, интерком (двустороннее аудио), отслеживание скорости транспорта, просмотр проделанного пути, просмотр видеоархива. Удаленный доступ: просмотр через приложение CMSV6 (iOS, Android), 8~36В DC (блок питания в комплекте не поставляется), от -20℃ (при использовании HDD) до + 70℃, от -35℃ (при использовании SSD или SD) до + 70℃, 148х188х60 мм | 38480
Автомобильный монитор Optimus V-070 | 4 канала, Embedded Linux OS, Графический интерфейс, USB мышь, Защита паролем, ключ, PAL/NTSC, Количество аудиовходов - 4, H.264, 720P /960H/D1/CIF, G.726, До 4Мб/сек на каждый канал，25к/с на каждый канал, Видеовход - 4 канала / авиационный разъем gx16-4pin, Видеовыход - VGA, авиационный разъем gx16-4pin, Тревожный вход - 4, 1 SDXC карта не ниже 10 класса (объемом до 256Гб, не входит в комплект), 1 USB 2.0, 9~36В DC (блок питания в комплекте не поставляется), от -20 до 70℃, 142х152х32 мм | 7", 1024x600, система видео PAL, NTSC, DC12V/24V. видеовход VGA, 2xRCA, BNC, 500 мА (12В), 250 мА (24В), 6 Вт, пульт ДУ, соотношение сторон 16:9, 4:3, 174x113x19 мм, 415 гр. | 6008
Переходник Optimus AVIA-BNC 0.3_v.1 |  | Переходник предназначен для подключения камеры с разъемом BNC в регистратор с разъемом типа «AVIA». Камеры с разъемом «AVIA» используются для организации видеонаблюдения на транспорте. По данному переходнику может одновременно передаваться видео и аудио сигнал, питание (12В). Разъемы: Питание DC (2.1×5.5мм), AVIA, BNC, RCA | 242
Видеокамера Optimus AHD-H032.1(3.6)T_AVIA | 1920х1080 (1080P) Объектив 3.6мм 4в1 | 1/2.9" CMOS Progressive Scan JX-F23 2.1Мп, фиксированный объектив 3.6 мм, Цв. 0.01Лк (F1.2), ч/б 0.001 Лк, режим день/ночь, режимы работы AHD(по умолчанию)/TVI/CVI/CVBS, нет ИК-подсветки, экранное меню есть, СОС, нельзя подключить/добавить джойстик, DC12V±10% (140 мА), Разъем ввода/вывода 4pin AVIA(female), от -20 °С до +50 °С при влажности до 90%(без конденсата), 37х47х50 (ДхШхВ) мм/ 110 гр., металлический корпус, IP20 | 2860
Видеокамера Optimus AHD-H032.1(3.6)T_V.2 | 1920х1080 (1080P) Объектив 3.6мм 4в1 | 1/3" CMOS Progressive Scan JX-F37 2.1Мп, фиксированный объектив 3.6 мм, Цв. 0.01Лк (F1.2), ч/б 0.001 Лк, режим день/ночь, режимы работы AHD(по умолчанию)/TVI/CVI/CVBS, нет ИК-подсветки, экранное меню есть, СОС, нельзя подключить/добавить джойстик, DC12V±10% (140 мА), от -20 °С до +50 °С при влажности до 90%(без конденсата), 37х47х50 (ДхШхВ) мм/ 110 гр., металлический корпус, IP20 | 2758
Видеокамера Optimus AHD-H052.1(3.6)T_AVIA | 1920х1080 (1080P) Объектив 3.6мм 4в1 | 1/2.9" CMOS Progressive Scan JX-F37 2.1Мп, фиксированный объектив 3.6 мм, Цв. 0.01Лк (F1.2), ч/б 0.001 Лк (F1.2), 0 Лк при вкл. ИК, режим день/ночь, режимы работы AHD(по умолчанию)/TVI/CVI/CVBS, 12 ИК-диодов до (10м), экранное меню есть, СОС, нельзя подключить/добавить джойстик, DC12V±10% (400 мА), Разъем ввода/вывода 4pin AVIA(female), от -45 °С до +60 °С, 90*78*63мм(Д*Ш*В)/ 260гр. | 3162
Видеокамера Optimus AHD-H052.1(3.6)T_V.2 | 1920х1080 (1080P) Объектив 3.6мм 4в1 | 1/3" CMOS Progressive Scan JX-F37 2.1Мп, фиксированный объектив 3.6 мм, Цв. 0.01Лк (F1.2), ч/б 0.001 Лк (F1.2), 0 Лк при вкл. ИК, режим день/ночь, режимы работы AHD(по умолчанию)/TVI/CVI/CVBS, 12 ИК-диодов до (10м), экранное меню есть, СОС, нельзя подключить/добавить джойстик, DC12V±10% (400 мА), от -45 °С до +60 °С, 90*78*63мм(Д*Ш*В)/ 260гр. | 3162
2,1Мп
2,1Мп
2,1Мп
2,1Мп

## СКУД
Наименование |  | Краткие характеристики | РОЗН.
СКУД
AHD ДОМОФОНЫ
Панель видеодомофона Optimus DSH-1080_v.1 (черный) |  | 1/2.7” CMOS цветная, разрешение 1920х1080, Поддержка стандартов AHD-H 1080P /CVBS 960H, ИК-подсветка до 3м, угол обзора 100°(960H)/130°(1080P), 4-х проводное подключение, питание DC 11-13В 300мА от монитора, рабочая температура -40°С до +50°С, размер 132х48х18мм, Антивандальный корпус IP65. Цвет: черный | 7574
Панель видеодомофона Optimus DSH-1080_v.1 (серебро) |  | 1/2.7” CMOS цветная, разрешение 1920х1080, Поддержка стандартов AHD-H 1080P /CVBS 960H, ИК-подсветка до 3м, угол обзора 100°(960H)/130°(1080P), 4-х проводное подключение, питание DC 11-13В 300мА от монитора, рабочая температура -40°С до +50°С, размер 132х48х18мм, Антивандальный корпус IP65. Цвет: серебро. | 7574
Панель видеодомофона Optimus DSH-E1080 (медь) |  | 1/3” CMOS цветная, разрешение 1920х1080, Поддержка стандартов AHD-H 1080P, ИК-подсветка до 3м, угол обзора 80°, 4-х проводное подключение, питание DC 11-13В 300мА от монитора, рабочая температура -40°С до +50°С, размер 122х41х22мм, Антивандальный корпус IP65. Цвет: медь. | 5686
Панель видеодомофона Optimus DSH-E1080 (серебро) |  | 1/3” CMOS цветная, разрешение 1920х1080, Поддержка стандартов AHD-H 1080P, ИК-подсветка до 3м, угол обзора 80°, 4-х проводное подключение, питание DC 11-13В 300мА от монитора, рабочая температура -40°С до +50°С, размер 122х41х22мм, Антивандальный корпус IP65. Цвет: серебро. | 5686
Панель видеодомофона Optimus DSH-E1080 (черный) |  | 1/3” CMOS цветная, разрешение 1920х1080, Поддержка стандартов AHD-H 1080P, ИК-подсветка до 3м, угол обзора 80°, 4-х проводное подключение, питание DC 11-13В 300мА от монитора, рабочая температура -40°С до +50°С, размер 122х41х22мм, Антивандальный корпус IP65. Цвет: черный. | 5686
Панель видеодомофона Optimus DSH-1080/1 (белый) |  | 1/2.7” CMOS Sensor, разрешение 1920х1080, количество абонентов - 1. Поддержка стандартов AHD-H 1080P/AHD-M 720P/CVBS 960H, ИК-подсветка до 4м, угол обзора 160°(1080P) / 140°(720P)/110°(960H), 4-х проводное подключение. Система контроля и учета доступа (СКУД) Mifare, питание 200мА макс (9В – 15В DC) от монитора, рабочая температура -40°С до +60°С, размер 133х48х21мм, Антиокислительный/антивандальный корпус IP65. Цвет: белый. | 7574
Панель видеодомофона Optimus DSH-1080/1 (черный) |  | 1/2.7” CMOS Sensor, разрешение 1920х1080, количество абонентов - 1. Поддержка стандартов AHD-H 1080P/AHD-M 720P/CVBS 960H, ИК-подсветка до 4м, угол обзора 160°(1080P) / 140°(720P)/110°(960H), 4-х проводное подключение. Система контроля и учета доступа (СКУД) Mifare, питание 200мА макс (9В – 15В DC) от монитора, рабочая температура -40°С до +60°С, размер 133х48х21мм, Антиокислительный/антивандальный корпус IP65. Цвет: черный. | 7574
Панель видеодомофона Optimus DSH-1080/2 (белый) |  | 1/2.7” CMOS Sensor, разрешение 1920х1080, количество абонентов - 2. Поддержка стандартов AHD-H 1080P/AHD-M 720P/CVBS 960H, ИК-подсветка до 4м, угол обзора 160°(1080P) / 140°(720P)/110°(960H), 4-х проводное подключение, Система контроля и учета доступа (СКУД) Mifare, питание 200мА макс (9В – 15В DC) от монитора, рабочая температура -40°С до +60°С, размер 133х48х21мм, Антиокислительный/антивандальный корпус IP65. Цвет: белый. | 7808
Панель видеодомофона Optimus DSH-1080/2 (черный) |  | 1/2.7” CMOS Sensor, разрешение 1920х1080, количество абонентов - 2. Поддержка стандартов AHD-H 1080P/AHD-M 720P/CVBS 960H, ИК-подсветка до 4м, угол обзора 160°(1080P) / 140°(720P)/110°(960H), 4-х проводное подключение, Система контроля и учета доступа (СКУД) Mifare, питание 200мА макс (9В – 15В DC) от монитора, рабочая температура -40°С до +60°С, размер 133х48х21мм, Антиокислительный/антивандальный корпус IP65. Цвет: черный. | 7808
Панель видеодомофона Optimus DSH-1080/3 (белый) |  | 1/2.7” CMOS Sensor, разрешение 1920х1080, количество абонентов - 3. Поддержка стандартов AHD-H 1080P/AHD-M 720P/CVBS 960H, ИК-подсветка до 4м, угол обзора 160°(1080P) / 140°(720P)/110°(960H), 4-х проводное подключение, Система контроля и учета доступа (СКУД) Mifare, питание 200мА макс (9В – 15В DC) от монитора, рабочая температура -40°С до +60°С, размер 133х48х21мм, Антиокислительный/антивандальный корпус IP65. Цвет: белый. | 8465
Панель видеодомофона Optimus DSH-1080/3 (черный) |  | 1/2.7” CMOS Sensor, разрешение 1920х1080, количество абонентов - 3. Поддержка стандартов AHD-H 1080P/AHD-M 720P/CVBS 960H, ИК-подсветка до 4м, угол обзора 160°(1080P) / 140°(720P)/110°(960H), 4-х проводное подключение, Система контроля и учета доступа (СКУД) Mifare, питание 200мА макс (9В – 15В DC) от монитора, рабочая температура -40°С до +60°С, размер 133х48х21мм, Антиокислительный/антивандальный корпус IP65. Цвет: черный. | 8465
Панель видеодомофона Optimus DSH-1080/4 (белый) |  | 1/2.7” CMOS Sensor, разрешение 1920х1080, количество абонентов - 4. Поддержка стандартов AHD-H 1080P/AHD-M 720P/CVBS 960H, ИК-подсветка до 4м, угол обзора 160°(1080P) / 140°(720P)/110°(960H), 4-х проводное подключение, Система контроля и учета доступа (СКУД) Mifare, питание 200мА макс (9В – 15В DC) от монитора, рабочая температура -40°С до +60°С, размер 133х48х21мм, Антиокислительный/антивандальный корпус IP65. Цвет: белый. | 9102
Панель видеодомофона Optimus DSH-1080/4 (черный) |  | 1/2.7” CMOS Sensor, разрешение 1920х1080, количество абонентов - 4. Поддержка стандартов AHD-H 1080P/AHD-M 720P/CVBS 960H, ИК-подсветка до 4м, угол обзора 160°(1080P) / 140°(720P)/110°(960H), 4-х проводное подключение, Система контроля и учета доступа (СКУД) Mifare, питание 200мА макс (9В – 15В DC) от монитора, рабочая температура -40°С до +60°С, размер 133х48х21мм, Антиокислительный/антивандальный корпус IP65. Цвет: черный. | 9102
Видеодомофон Optimus VMH-10.2 (серебро) | 10” TFT LCD, цветной, разрешение 1024x600, поддержка стандартов AHD/TVI/CVI/CVBS, продолжительность беседы 120 сек., Запись видео в разрешении 1920х1080, подключение 4-проводное с вызывной видеопанелью, 4-проводное с дополнительным монитором видеодомофона, 4-проводное с камерой видеонаблюдения, 3-проводное с внешним замком, управление сенсорный экран, экранное меню с поддержкой русского языка, запись фото/видео. Возможности подключения До 2х вызывных панелей, до 2х камер AHD-H/AHD-M/ CVBS, до 6ти дополнительных мониторов VMH-7.1, VMH-7.2, VMH-7.5, VMH-10.1, VMH-10.2., 1 внешний замок с характеристиками не выше чем 12В/1А. Управление замком, SD-card до 128 Гб (не ниже 10 класса), напряжение питания AC 100-240 В (встроенный БП), рабочая температура 0°С до +50°С, размер 310х197х28мм, 1070 гр. Монтаж накладной (монтажная пластина) | 10” TFT LCD, цветной, разрешение 1024x600, поддержка стандартов AHD/TVI/CVI/CVBS, продолжительность беседы 120 сек., Запись видео в разрешении 1920х1080, подключение 4-проводное с вызывной видеопанелью, 4-проводное с дополнительным монитором видеодомофона, 4-проводное с камерой видеонаблюдения, 3-проводное с внешним замком, управление сенсорный экран, экранное меню с поддержкой русского языка, запись фото/видео. Возможности подключения До 2х вызывных панелей, до 2х камер AHD-H/AHD-M/ CVBS, до 6ти дополнительных мониторов VMH-7.1, VMH-7.2, VMH-7.5, VMH-10.1, VMH-10.2., 1 внешний замок с характеристиками не выше чем 12В/1А. Управление замком, SD-card до 128 Гб (не ниже 10 класса), напряжение питания AC 100-240 В (встроенный БП), рабочая температура 0°С до +50°С, размер 310х197х28мм, 1070 гр. Монтаж накладной (монтажная пластина) | 22701
Видеодомофон Optimus VMH-10.1 (белый+серебро) |  | 10˝ TFT LCD, цветной, разрешение 1024x600, поддержка стандартов AHD/TVI/CVI/CVBS, продолжительность беседы 300 сек., Запись видео в разрешении 1920х1080, подключение 4-проводное с вызывной видеопанелью, 4-проводное с дополнительным монитором видеодомофона, управление сенсорные кнопки, экранное меню с поддержкой русского языка, запись фото/видео. Возможности подключения до 2х вызывных панелей, до 2х камер AHD-H/AHD-M/CVBS, до 6и мониторовVMH-7.1/VMH-10.1. (подключение нескольких мониторов к панели AHD-H(1080P) – 2 монитора, AHD-M(720P) – 4 монитора, CVBS(960H) – 6 мониторов).Управление замком, SD-card до 128 Гб (не ниже 10 класса), напряжение питания AC 100-240 В (встроенный БП), рабочая температура 0°С до +50°С, размер 248х181х23мм, 630 гр. Монтаж накладной (монтажная пластина) | 22274
Видеодомофон Optimus VMH-10.1 (черный+серебро) |  | 10˝ TFT LCD, цветной, разрешение 1024x600, поддержка стандартов AHD/TVI/CVI/CVBS, продолжительность беседы 300 сек., Запись видео в разрешении 1920х1080, подключение 4-проводное с вызывной видеопанелью, 4-проводное с дополнительным монитором видеодомофона, управление сенсорные кнопки, экранное меню с поддержкой русского языка, запись фото/видео. Возможности подключения до 2х вызывных панелей, до 2х камер AHD-H/AHD-M/CVBS, до 6и мониторовVMH-7.1/VMH-10.1. (подключение нескольких мониторов к панели AHD-H(1080P) – 2 монитора, AHD-M(720P) – 4 монитора, CVBS(960H) – 6 мониторов).Управление замком, SD-card до 128 Гб (не ниже 10 класса), напряжение питания AC 100-240 В (встроенный БП), рабочая температура 0°С до +50°С, размер 248х181х23мм, 630 гр. Монтаж накладной (монтажная пластина) | 22274
Видеодомофон Optimus VMH-7.1 (белый) |  | 7” TFT LCD, цветной, разрешение 1024x600, поддержка стандартов AHD/TVI/CVI/CVBS, продолжительность беседы 300 сек., Запись видео в разрешении 1920х1080, подключение 4-проводное с вызывной видеопанелью, 4-проводное с дополнительным монитором видеодомофона, управление сенсорные кнопки, экранное меню с поддержкой русского языка, запись фото/видео. Возможности подключения до 2х вызывных панелей, до 2х камер AHD-H/AHD-M/CVBS, до 6и мониторовVMH-7.1/VMH-10.1. (подключение нескольких мониторов к панели AHD-H(1080P) – 2 монитора, AHD-M(720P) – 4 монитора, CVBS(960H) – 6 мониторов).Управление замком, SD-card до 128 Гб (не ниже 10 класса), напряжение питания AC 100-240 В (встроенный БП), рабочая температура 0°С до +50°С, размер 225х151х23 мм, 524 гр. Монтаж накладной (монтажная пластина) | 15085
Видеодомофон Optimus VMH-7.1 (черный) |  | 7” TFT LCD, цветной, разрешение 1024x600, поддержка стандартов AHD/TVI/CVI/CVBS, продолжительность беседы 300 сек., Запись видео в разрешении 1920х1080, подключение 4-проводное с вызывной видеопанелью, 4-проводное с дополнительным монитором видеодомофона, управление сенсорные кнопки, экранное меню с поддержкой русского языка, запись фото/видео. Возможности подключения до 2х вызывных панелей, до 2х камер AHD-H/AHD-M/CVBS, до 6и мониторовVMH-7.1/VMH-10.1. (подключение нескольких мониторов к панели AHD-H(1080P) – 2 монитора, AHD-M(720P) – 4 монитора, CVBS(960H) – 6 мониторов).Управление замком, SD-card до 128 Гб (не ниже 10 класса), напряжение питания AC 100-240 В (встроенный БП), рабочая температура 0°С до +50°С, размер 225х151х23 мм, 524 гр. Монтаж накладной (монтажная пластина) | 15085
Видеодомофон Optimus VMH-7.2 (белый) |  | 7” TFT LCD, цветной, разрешение 1024x600, поддержка стандартов AHD/TVI/CVI/CVBS, продолжительность беседы 120 сек., Запись видео в разрешении 1920х1080, подключение 4-проводное с вызывной видеопанелью, 4-проводное с дополнительным монитором видеодомофона, 4-проводное с камерой видеонаблюдения, 3-проводное с внешним замком, управление сенсорный экран, экранное меню с поддержкой русского языка, запись фото/видео. Возможности подключения До 2х вызывных панелей, до 2х камер AHD-H/AHD-M/ CVBS, до 6-ти дополнительных мониторов VMH-7.1, VMH-7.2, VMH-7.5, VMH-10.1, VMH-10.2., 1 внешний замок с характеристиками не выше чем 12В/1А. Управление замком, SD-card до 128 Гб (не ниже 10 класса), напряжение питания AC 100-240 В (встроенный БП), рабочая температура 0°С до +50°С, размер 188х119х20мм, 431 гр. Монтаж накладной (монтажная пластина) | 15891
Видеодомофон Optimus VMH-7.5 (зеркальная поверхность) |  | 7” TFT LCD, цветной, разрешение 1024x600, зеркальная поверхность, поддержка стандартов AHD/TVI/CVI/CVBS, продолжительность беседы 300 сек., Запись видео в разрешении 1920х1080, подключение 4-проводное с вызывной видеопанелью, 4-проводное с дополнительным монитором видеодомофона, управление сенсорные кнопки, экранное меню с поддержкой русского языка, запись фото/видео. Возможности подключения до 2х вызывных панелей, до 2х камер AHD-H/AHDM/CVBS, до 6и мониторовVMH-7.1/VMH-7.5. (подключение нескольких мониторов к панели AHD-H(1080P) – 2 монитора, AHD-M(720P) – 4 монитора, CVBS(960H) – 6 мониторов).Управление замком, SD-card до 128 Гб (не ниже 10 класса), напряжение питания AC 100-240 В (встроенный БП), рабочая температура 0°С до +50°С, размер 175х122х20 мм, 524 гр. Монтаж накладной (монтажная пластина) | 15679
Видеодомофон Optimus VMH-7.8 (w)_V.1 |  | 7” TFT LCD, цветной, разрешение 1024x600, поддержка стандартов AHD-H/AHD-M/TVI/CVI/CVBS, продолжительность беседы 120 сек., подключение 4-проводное с вызывной видеопанелью, 4-проводное с дополнительным монитором видеодомофона, управление сенсорные кнопки, Wi-Fi модуль 2.4 ГГц, IEEE 802.11b/g, экранное меню с поддержкой русского языка, запись фото/видео. Возможности подключения до 2х вызывных панелей, До 2х вызывных панелей 1080P/720P/960H, до 2х камер AHD-M/CVBS, до 6-ти мониторов.Управление замком, SD-card от 2 Гб до 32 Гб (10 класс или выше), напряжение питания AC 100-240 В (встроенный БП), рабочая температура -10°С до +60°С, размер 225х150х27 мм, 432 гр. Монтаж накладной (монтажная пластина) | 15169
АНАЛОГОВЫЕ ДОМОФОНЫ
Панель видеодомофона Optimus DS-420 (серебро) |  | 1/4” CMOS цветная, разрешение 420 ТВЛ, ИК-подсветка до 3м, угол обзора по горизонтали 60◦,по диагонали 83,2◦, 4-х проводное подключение, питание DC 12V от монитора, рабочая температура -45°С до +50°С, размер 122х41х23 мм, 312 гр. Антивандальный корпус. Цвет: Серебро. В комплекте панель, уголок, козырек, винты. Врезной кронштейн в комплект не входит. | 4579
Панель видеодомофона Optimus DS-420 (медь) |  | 1/4” CMOS цветная, разрешение 420 ТВЛ, ИК-подсветка до 3м, угол обзора по горизонтали 60◦,по диагонали 83,2◦, 4-х проводное подключение, питание DC 12V от монитора, рабочая температура -45°С до +50°С, размер 122х41х23 мм, 312 гр. Антивандальный корпус. Цвет: Медь. В комплекте панель, уголок, козырек, винты. Врезной кронштейн в комплект не входит. | 4579
Панель видеодомофона Optimus DS-700 (серебро) |  | 1/3” CMOS цветная, разрешение 700 ТВЛ, ИК-подсветка до 3м, угол обзора по горизонтали 60◦,по диагонали 83,2◦, 4-х проводное подключение, питание DC 12V от монитора, рабочая температура -45°С до +50°С, размер 122х41х23 мм, 350 гр. Антивандальный корпус. Цвет: Серебро. В комплекте панель, уголок, козырек, винты. Врезной кронштейн в комплект не входит. | 4812
Панель видеодомофона Optimus DS-700 (медь) |  | 1/3” CMOS цветная, разрешение 700 ТВЛ, ИК-подсветка до 3м, угол обзора по горизонтали 60◦,по диагонали 83,2◦, 4-х проводное подключение, питание DC 12V от монитора, рабочая температура -45°С до +50°С, размер 122х41х23 мм, 350 гр. Антивандальный корпус. Цвет: Медь.В комплекте панель, уголок, козырек, винты. Врезной кронштейн в комплект не входит. | 4812
Панель видеодомофона Optimus DS-700 (черный) |  | 1/3” CMOS цветная, разрешение 700 ТВЛ, ИК-подсветка до 3м, угол обзора по горизонтали 60◦,по диагонали 83,2◦, 4-х проводное подключение, питание DC 12V от монитора, рабочая температура -45°С до +50°С, размер 122х41х23 мм, 350 гр. Антивандальный корпус. Цвет: Черный. В комплекте панель, уголок, козырек, винты. Врезной кронштейн в комплект не входит. | 4812
Панель видеодомофона Optimus DS-700L (серебро) |  | 1/3” CMOS цветная, разрешение 700 ТВЛ, ИК-подсветка до 3м, угол обзора по горизонтали 80◦,по диагонали 110◦, 4-х проводное подключение, питание DC 12V от монитора, рабочая температура -45°С до +50°С, размер 122х41х23 мм, 350 гр. Антивандальный корпус. Цвет: Серебро. В комплекте панель, уголок, козырек, винты. Врезной кронштейн в комплект не входит. | 5071
Панель видеодомофона Optimus DS-700L (медь) |  | 1/3” CMOS цветная, разрешение 700 ТВЛ, ИК-подсветка до 3м, угол обзора по горизонтали 80◦,по диагонали 110◦, 4-х проводное подключение, питание DC 12V от монитора, рабочая температура -45°С до +50°С, размер 122х41х23 мм, 350 гр. Антивандальный корпус. Цвет: Медь. В комплекте панель, уголок, козырек, винты. Врезной кронштейн в комплект не входит. | 5071
Панель видеодомофона Optimus DS-700L (черный) |  | 1/3” CMOS цветная, разрешение 700 ТВЛ, ИК-подсветка до 3м, угол обзора по горизонтали 80◦,по диагонали 110◦, 4-х проводное подключение, питание DC 12V от монитора, рабочая температура -45°С до +50°С, размер 122х41х23 мм, 350 гр. Антивандальный корпус. Цвет: Черный. В комплекте панель, уголок, козырек, винты. Врезной кронштейн в комплект не входит. | 5071
Видеодомофон Optimus VM-4.0 (белый) |  | 4.3" TFT LCD, цветной, разрешение 480х272, продолжительность беседы 120 секунд, подключение 4-проводное с вызывной видеопанелью, управление сенсорные кнопки, Возможность подключения до 2х вызывных панелей. Напряжение питания AC 100-240 В (встроенный БП), от 0°С до +60°С, размер 169x116x16 мм, 262гр. Монтаж накладной (монтажная пластина) | 6047
Видеодомофон Optimus VM-7.0 (белый) |  | 7" TFT LCD , разрешение 800х480, продолжительность беседы 120 сек., 4-проводное с вызывной видеопанелью, управление сенсорные кнопки. Возможности подключения до 2х вызывных панелей. Управление замком. Напряжение питания AC 100-240 В(встроенный БП), рабочая температура 0°С до +60°С, размер 234x120x19 мм, 377 гр. | 10163
Видеодомофон Optimus VM-10 (серебро) |  | 10.1" TFT LCD (16:9) цветной, разрешение 1024x600, продолжительность беседы 120 сек., подключение 4-проводное с вызывной видеопанелью, 4-проводное с дополнительным монитором видеодомофона, управление сенсорное, экранное меню с поддержкой русского языка, запись фото, автоответчик, детектор движения. Возможности подключения до 2х вызывных панелей, до 4х мониторов в системе, расширение VM-10, до 2х аналоговых камер. Управление замком, SD-card до 32 Гб, напряжение питания AC 100-240 В (встроенный БП), рабочая температура -10°С до +60°С, размер 304х197х26,8 мм, 1206 гр. Монтаж накладной (монтажная пластина) | 19306
Видеодомофон Optimus VM-7.1 (Белый) |  | 7.1" TFT LCD цветной, разрешение 800x480, продолжительность беседы 120 сек., подключение 4-проводное с вызывной видеопанелью, 4-проводное с дополнительным монитором видеодомофона, управление сенсорные кнопки, экранное меню с поддержкой русского языка, запись фото, автоответчик, детектор движения. Возможности подключения до 2х вызывных панелей, до 4х мониторов VM-7.1 или VM-10.1 или VM-10 или VM-7S, до 2х аналоговых камер. Управление замком, SD-card до 32 Гб, напряжение питания AC 100-240 В (встроенный БП), рабочая температура -10°С до +60°С, размер 213х145х17мм, 524 гр. Монтаж накладной (монтажная пластина) | 11453
Видеодомофон Optimus VM-7.1 (Черный) |  | 7.1" TFT LCD цветной, разрешение 800x480, продолжительность беседы 120 сек., подключение 4-проводное с вызывной видеопанелью, 4-проводное с дополнительным монитором видеодомофона, управление сенсорное, экранное меню с поддержкой русского языка, запись фото, автоответчик, детектор движения. Возможности подключения до 2х вызывных панелей, до 4х мониторов VM-7.1 или VM-10.1 или VM-10 или VM-7S, до 2х аналоговых камер. Управление замком, SD-card до 32 Гб, напряжение питания AC 100-240 В (встроенный БП), рабочая температура -10°С до +60°С, размер 213х145х17мм, 524 гр. Монтаж накладной (монтажная пластина) | 11453
Видеодомофон Optimus VM-10.1 (белый+серебро) |  | 10.1" TFT LCD цветной, разрешение 1024x600, продолжительность беседы 120 сек., подключение 4-проводное с вызывной видеопанелью, 4-проводное с дополнительным монитором видеодомофона, управление сенсорное, экранное меню с поддержкой русского языка, запись фото, автоответчик, детектор движения. Возможности подключения до 2х вызывных панелей, до 4х мониторов VM-7.1 или VM-10.1 или VM-10 или VM-7S, до 2х аналоговых камер. Управление замком, SD-card до 32 Гб, напряжение питания AC 100-240 В (встроенный БП), рабочая температура -10°С до +60°С, размер 304х197,5х26,8мм, 1206 гр.Монтаж накладной (монтажная пластина) | 16548
Видеодомофон Optimus VM-10.1 (черный+серебро) |  | 10.1" TFT LCD цветной, разрешение 1024x600, продолжительность беседы 120 сек., подключение 4-проводное с вызывной видеопанелью, 4-проводное с дополнительным монитором видеодомофона, управление сенсорное, экранное меню с поддержкой русского языка, запись фото, автоответчик, детектор движения. Возможности подключения до 2х вызывных панелей, до 4х мониторов VM-7.1 или VM-10.1 или VM-10 или VM-7S, до 2х аналоговых камер. Управление замком, SD-card до 32 Гб, напряжение питания AC 100-240 В (встроенный БП), рабочая температура -10°С до +60°С, размер 304х197,5х26,8мм, 1206 гр. Монтаж накладной (монтажная пластина) | 16548
Видеодомофон Optimus VM-10.1 (белый) |  | 10.1" TFT LCD цветной, разрешение 1024x600, продолжительность беседы 120 сек., подключение 4-проводное с вызывной видеопанелью, 4-проводное с дополнительным монитором видеодомофона, управление сенсорное, экранное меню с поддержкой русского языка, запись фото. Возможности подключения до 2х вызывных панелей, до 4х мониторов VM-7.1 или VM-10.1 или VM-10 или VM-7S, до 2х аналоговых камер. Управление замком, SD-card до 32 Гб, напряжение питания AC 100-240 В (встроенный БП), рабочая температура -10°С до +60°С, размер 180х256,5х22мм, 718 гр.Монтаж накладной (монтажная пластина) | 15912
КОМПЛЕКТЫ ДОМОФОНОВ
Комплект видеодомофона Optimus Leader IK-7.0 (b+b) |  | Монитор: 7" TFT LCD , разрешение 800х480, продолжительность беседы 120 сек., 4-проводное с вызывной видеопанелью, 2-проводное с внешним БП, управление сенсорная тач-панель. Возможности подключения до 2х комплектных вызывных панелей Optimus Leader, либо 1 комплектная вызывная панель Optimus Leader и 1 аналоговая камера. Управление замком. Встроенный считыватель, 125 кГц, Формат карт/брелоков EM-marine. Напряжение питания AC 100-240 В, DC 12 – 13,5В / 1А (Внешний БП), рабочая температура 0°С до +50°С, размер 195x120x15 мм, 590 гр. Цвет: Черный. Панель: 1/ 4” CMOS, разрешение 700 ТВЛ, ИК-подсветка до 1,5м, угол обзора 60°х35°х70° (ГxВxД), питание DC 12V от монитора, рабочая температура -40°С до +50°С, размер 140,5х42,8х28,5 мм, 238 гр. Степень защиты IP64. Металл. Цвет: Черный. | 13131
Комплект видеодомофона Optimus Leader IK-7.0 (w+b) |  | Монитор: 7" TFT LCD , разрешение 800х480, продолжительность беседы 120 сек., 4-проводное с вызывной видеопанелью, 2-проводное с внешним БП, управление сенсорная тач-панель. Возможности подключения до 2х комплектных вызывных панелей Optimus Leader, либо 1 комплектная вызывная панель Optimus Leader и 1 аналоговая камера. Управление замком. Встроенный считыватель, 125 кГц, Формат карт/брелоков EM-marine Напряжение питания AC 100-240 В, DC 12 – 13,5В / 1А (Внешний БП), рабочая температура 0°С до +50°С, размер 195x120x15 мм, 590 гр. Цвет: Белый. Панель: 1/ 4” CMOS, разрешение 700 ТВЛ, ИК-подсветка до 1,5м, угол обзора 60°х35°х70° (ГxВxД), питание DC 12V от монитора, рабочая температура -40°С до +50°С, размер 140,5х42,8х28,5 мм, 238 гр. Степень защиты IP64. Металл. Цвет: Черный. | 13131
Комплект видеодомофона Optimus VM-7.0 (w)+ DS-700L (медь) |  | Монитор: 7" TFT LCD , разрешение 800х480, продолжительность беседы 120 сек., 4-проводное с вызывной видеопанелью, управление сенсорные кнопки. Возможности подключения до 2х вызывных панелей. Управление замком. Напряжение питания AC 100-240 В(встроенный БП), рабочая температура 0°С до +60°С, размер 234x120x19 мм, 377 гр. Панель: 1/3” CMOS цветная, разрешение 700 ТВЛ, ИК-подсветка до 3м, угол обзора по горизонтали 80◦,по диагонали 110◦, 4-х проводное подключение, питание DC 12V от монитора, рабочая температура -45°С до +50°С, размер 122х41х23 мм, 350 гр. Антивандальный корпус. Цвет: Медь. В комплекте панель, уголок, козырек, винты. Врезной кронштейн в комплект не входит. | 15233
Комплект видеодомофона Optimus VM-7.0 (w)+ DS-700L (сереб.) |  | Монитор: 7" TFT LCD , разрешение 800х480, продолжительность беседы 120 сек., 4-проводное с вызывной видеопанелью, управление сенсорные кнопки. Возможности подключения до 2х вызывных панелей. Управление замком. Напряжение питания AC 100-240 В(встроенный БП), рабочая температура 0°С до +60°С, размер 234x120x19 мм, 377 гр. Панель: 1/3” CMOS цветная, разрешение 700 ТВЛ, ИК-подсветка до 3м, угол обзора по горизонтали 80◦,по диагонали 110◦, 4-х проводное подключение, питание DC 12V от монитора, рабочая температура -45°С до +50°С, размер 122х41х23 мм, 350 гр. Антивандальный корпус. Цвет: Серебро. В комплекте панель, уголок, козырек, винты. Врезной кронштейн в комплект не входит. | 15233
Комплект видеодомофона Optimus VM-7.0 (w)+ DS-700L (черный) |  | Монитор: 7" TFT LCD , разрешение 800х480, продолжительность беседы 120 сек., 4-проводное с вызывной видеопанелью, управление сенсорные кнопки. Возможности подключения до 2х вызывных панелей. Управление замком. Напряжение питания AC 100-240 В(встроенный БП), рабочая температура 0°С до +60°С, размер 234x120x19 мм, 377 гр. Панель: 1/3” CMOS цветная, разрешение 700 ТВЛ, ИК-подсветка до 3м, угол обзора по горизонтали 80◦,по диагонали 110◦, 4-х проводное подключение, питание DC 12V от монитора, рабочая температура -45°С до +50°С, размер 122х41х23 мм, 350 гр. Антивандальный корпус. Цвет: Черный. В комплекте панель, уголок, козырек, винты. Врезной кронштейн в комплект не входит. | 15233
Комплект видеодомофона Optimus VMH-7.1 (w)+ DSH-E1080 (медь) |  | 7” TFT LCD, цветной, разрешение 1024x600, поддержка стандартов AHD/TVI/CVI/CVBS, продолжительность беседы 300 сек., Запись видео в разрешении 1920х1080, подключение 4-проводное с вызывной видеопанелью, 4-проводное с дополнительным монитором видеодомофона, управление сенсорные кнопки, экранное меню с поддержкой русского языка, запись фото/видео. Возможности подключения до 2х вызывных панелей, до 2х камер AHD-H/AHD-M/CVBS, до 6и мониторовVMH-7.1/VMH-10.1. (подключение нескольких мониторов к панели AHD-H(1080P) – 2 монитора, AHD-M(720P) – 4 монитора, CVBS(960H) – 6 мониторов).Управление замком, SD-card до 128 Гб (не ниже 10 класса), напряжение питания AC 100-240 В (встроенный БП), рабочая температура 0°С до +50°С, размер 225х151х23 мм, 524 гр. Монтаж накладной (монтажная пластина) 1/3” CMOS цветная, разрешение 1920х1080, Поддержка стандартов AHD-H 1080P, ИК-подсветка до 3м, угол обзора 80°, 4-х проводное подключение, питание DC 11-13В 300мА от монитора, рабочая температура -40°С до +50°С, размер 122х41х22мм, Антивандальный корпус IP65. Цвет: медь. | 20770
Комплект видеодомофона Optimus VMH-7.1 (w) + DSH-1080 (черный)_v.1 |  | 7” TFT LCD, цветной, разрешение 1024x600, поддержка стандартов AHD/TVI/CVI/CVBS, продолжительность беседы 300 сек., Запись видео в разрешении 1920х1080, подключение 4-проводное с вызывной видеопанелью, 4-проводное с дополнительным монитором видеодомофона, управление сенсорные кнопки, экранное меню с поддержкой русского языка, запись фото/видео. Возможности подключения до 2х вызывных панелей, до 2х камер AHD-H/AHD-M/CVBS, до 6и мониторовVMH-7.1/VMH-10.1. (подключение нескольких мониторов к панели AHD-H(1080P) – 2 монитора, AHD-M(720P) – 4 монитора, CVBS(960H) – 6 мониторов).Управление замком, SD-card до 128 Гб (не ниже 10 класса), напряжение питания AC 100-240 В (встроенный БП), рабочая температура 0°С до +50°С, размер 225х151х23 мм, 524 гр. Монтаж накладной (монтажная пластина) 1/2.7” CMOS цветная, разрешение 1920х1080, Поддержка стандартов AHD-H 1080P /CVBS 960H, ИК-подсветка до 3м, угол обзора 100°(960H)/130°(1080P), 4-х проводное подключение, питание DC 11-13В 300мА от монитора, рабочая температура -40°С до +50°С, размер 132х48х18мм, Антивандальный корпус IP65. Цвет: черный | 22658
Комплект видеодомофона Optimus VMH-7.1 (w) + DSH-1080 (сереб.)_v.1 |  | 7” TFT LCD, цветной, разрешение 1024x600, поддержка стандартов AHD/TVI/CVI/CVBS, продолжительность беседы 300 сек., Запись видео в разрешении 1920х1080, подключение 4-проводное с вызывной видеопанелью, 4-проводное с дополнительным монитором видеодомофона, управление сенсорные кнопки, экранное меню с поддержкой русского языка, запись фото/видео. Возможности подключения до 2х вызывных панелей, до 2х камер AHD-H/AHD-M/CVBS, до 6и мониторовVMH-7.1/VMH-10.1. (подключение нескольких мониторов к панели AHD-H(1080P) – 2 монитора, AHD-M(720P) – 4 монитора, CVBS(960H) – 6 мониторов).Управление замком, SD-card до 128 Гб (не ниже 10 класса), напряжение питания AC 100-240 В (встроенный БП), рабочая температура 0°С до +50°С, размер 225х151х23 мм, 524 гр. Монтаж накладной (монтажная пластина) 1/2.7” CMOS цветная, разрешение 1920х1080, Поддержка стандартов AHD-H 1080P /CVBS 960H, ИК-подсветка до 3м, угол обзора 100°(960H)/130°(1080P), 4-х проводное подключение, питание DC 11-13В 300мА от монитора, рабочая температура -40°С до +50°С, размер 132х48х18мм, Антивандальный корпус IP65. Цвет: серебро. | 22658
ЗАМКИ
Электромагнитный замок Optimus EM-200W |  | Электромагнитный замок Optimus EM-200W Рабочее напряжение 12В, потребляемый ток 300мА, Сила удержания 200кг, ответная планка в комплекте, рабочая температура -40°С до +50°С, IP67, влагозащищенный, Вес 1066 гр. Размер 170х40х23 мм | 2965
Монтажный уголок для замка Optimus EM-200W |  | Монтажный уголок для замка Optimus EM-200W Размер 170х40 мм. Масса 178 гр. | 654
Электромагнитный замок Optimus EM-300W |  | Электромагнитный замок Optimus EM-300W Рабочее напряжение 12В, потребляемый ток 500мА, Сила удержания 300кг, ответная планка в комплекте, рабочая температура -40°С до +50°С, IP67, влогозащищенный, Вес 2008 гр. Размер 225х46х27 мм | 3656
Монтажный уголок для замка Optimus EM-300W_V.2 |  | Монтажный уголок для замка Optimus EM-300W_V.2 Размер 250 х 47 х 28 мм. Масса 163 гр. | 935
Электромагнитный замок Optimus EM-180_V.2 | Рабочее напряжение 12В, потребляемый ток 300мА, Сила удержания 180кг, ответная планка в комплекте, рабочая температура -40°С до +50°С, Вес 1300 гр. Размер 168х38х23 мм | Рабочее напряжение 12В, потребляемый ток 300мА, Сила удержания 180кг, ответная планка в комплекте, рабочая температура -40°С до +50°С, Вес 1300 гр. Размер 168х38х23 мм | 2804
Монтажный уголок для замка Optimus EM-180_V.2 |  | Монтажный уголок для замка Optimus EM-180_V.2 Размер 168х38,5х24,3 мм. Масса 180 гр. | 581
Электромагнитный замок Optimus EM-280_V.2 | Рабочее напряжение 12В, потребляемый ток 400мА, Сила удержания 280кг, ответная планка в комплекте, рабочая температура -40°С до +50°С, Вес 1900 гр.. Размер 250х47х26 мм | Рабочее напряжение 12В, потребляемый ток 400мА, Сила удержания 280кг, ответная планка в комплекте, рабочая температура -40°С до +50°С, Вес 1900 гр.. Размер 250х47х26 мм | 3552
Монтажный уголок для замка Optimus EM-280_V.3 |  | Монтажный уголок для замка Optimus EM-280_V.3 Размер 250х47х28мм Масса 163 гр. | 748
Электромагнитный замок Optimus EM-500_V.2 |  | Электромагнитный замок Optimus EM-500_V.2 Рабочее напряжение 12В/24В, потребляемый ток 400мА/1А, Сила удержания 500кг, ответная планка в комплекте, рабочая температура -40°С до +50°С, Вес 4500 гр. Размер 265*73*39 мм | 7264
Монтажный уголок для замка Optimus EM-500_V.2 |  | Монтажный уголок для замка Optimus EM-500_V.2 Размер 266,6 х 72,3 х 45,3 мм Масса 400 гр. | 1675
Электромеханический замок Optimus EMR-02 (хром) |  | Рабочее напряжение 12В, потребляемый ток до 3А, Время подачи отпирающего сигнала не более 3 сек, 5 ключей в комплекте, блокировка кнопки открывания, рабочая температура -40°С до +50°С, Вес 1466 гр. Размер 130х105х38 мм, корпус из стали с нержавеющим покрытием | 3005
Электромеханическая защелка Optimus EMS-01-NC |  | Потребляемый ток 1000mA, питание 12В (DC), режим работы: НЗ (с механической разблокировкой),переставляемый язычок (изм. вылета до 5мм), глубина захвата язычка до 6мм, сила удержания 400кг, материал: сталь с покрытием. Накладка в комплекте, размер защелки: 75х19х31мм, размер накладки: 250x25x3мм, вес: 270 гр, от -10 до +55 °С, рабочая влажность 10% - 90%. | 2788
Электромеханическая защелка Optimus EMS-01-NO |  | Потребляемый ток 250mA, питание 12В (DC), режим работы: НО, переставляемый язычок (изм. вылета до 5мм), глубина захвата язычка до 6мм, сила удержания 400кг, материал: сталь с покрытием. Накладка в комплекте, размер защелки: 75х19х33мм, размер накладки: 250x25x3мм, вес: 270 гр., от -10 до +55 °С, рабочая влажность 10% - 90%. | 2788
ДОВОДЧИКИ
Дверной доводчик Optimus DC-65 (белый) |  | Maксимальный. вес двери 65 кг, максимальная ширина дверного полотна 1500 мм, габариты тела доводчика 148x37.5x57 мм, посадочные размеры 132x19 мм, max. угол открытия 180°, 2 клапана для регулирования 2 отдельных скоростей, универсальный тип д/левой и правой двери, кол-во циклов безотказной работы 500 000 , -40°С ... +60°С, алюминий, 1,3 кг. Гарантия 1 год. | 2043
Дверной доводчик Optimus DC-65 (серебро) |  | Maксимальный. вес двери 65 кг, максимальная ширина дверного полотна 1500 мм, габариты тела доводчика 148x37.5x57 мм, посадочные размеры 132x19 мм, max. угол открытия 180°, 2 клапана для регулирования 2 отдельных скоростей, универсальный тип д/левой и правой двери, кол-во циклов безотказной работы 500 000 , -40°С ... +60°С, алюминий, 1,3 кг. Гарантия 1 год. | 2043
Дверной доводчик Optimus DC-65 (бронза) |  | Maксимальный. вес двери 65 кг, максимальная ширина дверного полотна 1500 мм, габариты тела доводчика 148x37.5x57 мм, посадочные размеры 132x19 мм, max. угол открытия 180°, 2 клапана для регулирования 2 отдельных скоростей, универсальный тип д/левой и правой двери, кол-во циклов безотказной работы 500 000 , -40°С ... +60°С, алюминий, 1,3 кг. Гарантия 1 год. | 2043
Дверной доводчик Optimus DC-65 (коричневый) |  | Maксимальный. вес двери 65 кг, максимальная ширина дверного полотна 1500 мм, габариты тела доводчика 148x37.5x57 мм, посадочные размеры 132x19 мм, max. угол открытия 180°, 2 клапана для регулирования 2 отдельных скоростей, универсальный тип д/левой и правой двери, кол-во циклов безотказной работы 500 000 , -40°С ... +60°С, алюминий, 1,3 кг. Гарантия 1 год. | 2043
Дверной доводчик Optimus DC-85 (белый) |  | Максимальный вес двери 85 кг, максимальная ширина дверного полотна 1500 мм, габариты тела доводчика 182x42x63 мм, посадочные размеры 165x19 мм, max. угол открытия 180°, 2 клапана для регулирования 2 отдельных скоростей, универсальный тип д/левой и правой двери, кол-во циклов безотказной работы 500 000 , -40°С ... +60°С, алюминий, 1,6 кг. Гарантия 1 год. | 2430
Дверной доводчик Optimus DC-85 (серебро) |  | Максимальный вес двери 85 кг, максимальная ширина дверного полотна 1500 мм, габариты тела доводчика 182x42x63 мм, посадочные размеры 165x19 мм, max. угол открытия 180°, 2 клапана для регулирования 2 отдельных скоростей, универсальный тип д/левой и правой двери, кол-во циклов безотказной работы 500 000 , -40°С ... +60°С, алюминий, 1,6 кг. Гарантия 1 год. | 2430
Дверной доводчик Optimus DC-85 (бронза) |  | Максимальный вес двери 85 кг, максимальная ширина дверного полотна 1500 мм, габариты тела доводчика 182x42x63 мм, посадочные размеры 165x19 мм, max. угол открытия 180°, 2 клапана для регулирования 2 отдельных скоростей, универсальный тип д/левой и правой двери, кол-во циклов безотказной работы 500 000 , -40°С ... +60°С, алюминий, 1,6 кг. Гарантия 1 год. | 2430
Дверной доводчик Optimus DC-85 (коричневый) |  | Максимальный вес двери 85 кг, максимальная ширина дверного полотна 1500 мм, габариты тела доводчика 182x42x63 мм, посадочные размеры 165x19 мм, max. угол открытия 180°, 2 клапана для регулирования 2 отдельных скоростей, универсальный тип д/левой и правой двери, кол-во циклов безотказной работы 500 000 , -40°С ... +60°С, алюминий, 1,6 кг. Гарантия 1 год. | 2430
Дверной доводчик Optimus DC-85 HO (белый) |  | Максимальный вес двери 85 кг, максимальная ширина дверного полотна 1500 мм, габариты тела доводчика 182x42x63 мм, посадочные размеры 165x19 мм, фиксация открытого положения, max. угол открытия 180°, 2 клапана для регулирования 2 отдельных скоростей, универсальный тип д/левой и правой двери, кол-во циклов безотказной работы 500 000 , -40°С ... +60°С, алюминий, 1,6 кг. Гарантия 1 год. | 2440
Дверной доводчик Optimus DC-85 HO (серебро) |  | Максимальный вес двери 85 кг, максимальная ширина дверного полотна 1500 мм, габариты тела доводчика 182x42x63 мм, посадочные размеры 165x19 мм, фиксация открытого положения, max. угол открытия 180°, 2 клапана для регулирования 2 отдельных скоростей, универсальный тип д/левой и правой двери, кол-во циклов безотказной работы 500 000 , -40°С ... +60°С, алюминий, 1,6 кг. Гарантия 1 год. | 2440
Дверной доводчик Optimus DC-85 HO (бронза) |  | Максимальный вес двери 85 кг, максимальная ширина дверного полотна 1500 мм, габариты тела доводчика 182x42x63 мм, посадочные размеры 165x19 мм, фиксация открытого положения, max. угол открытия 180°, 2 клапана для регулирования 2 отдельных скоростей, универсальный тип д/левой и правой двери, кол-во циклов безотказной работы 500 000 , -40°С ... +60°С, алюминий, 1,6 кг. Гарантия 1 год. | 2440
Дверной доводчик Optimus DC-85 HO (коричневый) |  | Максимальный вес двери 85 кг, максимальная ширина дверного полотна 1500 мм, габариты тела доводчика 182x42x63 мм, посадочные размеры 165x19 мм, фиксация открытого положения, max. угол открытия 180°, 2 клапана для регулирования 2 отдельных скоростей, универсальный тип д/левой и правой двери, кол-во циклов безотказной работы 500 000 , -40°С ... +60°С, алюминий, 1,6 кг. Гарантия 1 год. | 2440
Дверной доводчик Optimus DC-120 (белый) |  | Максимальный вес двери 120 кг, максимальная ширина дверного полотна 1500 мм, габариты тела доводчика 186x44.5x66 мм, посадочные размеры 168x19 мм, max. угол открытия 180°, 2 клапана для регулирования 2 отдельных скоростей, универсальный тип д/левой и правой двери, кол-во циклов безотказной работы 500 000 , -40°С ... +60°С, алюминий, 2 кг. Гарантия 1 год. | 2859
Дверной доводчик Optimus DC-120 (серебро) |  | Максимальный вес двери 120 кг, максимальная ширина дверного полотна 1500 мм, габариты тела доводчика 186x44.5x66 мм, посадочные размеры 168x19 мм, max. угол открытия 180°, 2 клапана для регулирования 2 отдельных скоростей, универсальный тип д/левой и правой двери, кол-во циклов безотказной работы 500 000 , -40°С ... +60°С, алюминий, 2 кг. Гарантия 1 год. | 2859
Дверной доводчик Optimus DC-120 (бронза) |  | Максимальный вес двери 120 кг, максимальная ширина дверного полотна 1500 мм, габариты тела доводчика 186x44.5x66 мм, посадочные размеры 168x19 мм, max. угол открытия 180°, 2 клапана для регулирования 2 отдельных скоростей, универсальный тип д/левой и правой двери, кол-во циклов безотказной работы 500 000 , -40°С ... +60°С, алюминий, 2 кг. Гарантия 1 год. | 2859
Дверной доводчик Optimus DC-120 (коричневый) |  | Максимальный вес двери 120 кг, максимальная ширина дверного полотна 1500 мм, габариты тела доводчика 186x44.5x66 мм, посадочные размеры 168x19 мм, max. угол открытия 180°, 2 клапана для регулирования 2 отдельных скоростей, универсальный тип д/левой и правой двери, кол-во циклов безотказной работы 500 000 , -40°С ... +60°С, алюминий, 2 кг. Гарантия 1 год. | 2859
Дверной доводчик Optimus DC-150 (серебро) |  | Максимальный вес двери 150 кг, максимальная ширина дверного полотна 1500 мм, габариты тела доводчика 227x46x72 мм, посадочные размеры 208x19 мм, max. угол открытия 180°, 2 клапана для регулирования 2 отдельных скоростей, универсальный тип д/левой и правой двери, кол-во циклов безотказной работы 500 000 , -40°С ... +60°С, алюминий, 2,3 кг. Гарантия 1 год. | 3679
Дверной доводчик Optimus DC-150 (бронза) |  | Максимальный вес двери 150 кг, максимальная ширина дверного полотна 1500 мм, габариты тела доводчика 227x46x72 мм, посадочные размеры 208x19 мм, max. угол открытия 180°, 2 клапана для регулирования 2 отдельных скоростей, универсальный тип д/левой и правой двери, кол-во циклов безотказной работы 500 000 , -40°С ... +60°С, алюминий, 2,3 кг. Гарантия 1 год. | 3679
Дверной доводчик Optimus DC-150 (коричневый) |  | Максимальный вес двери 150 кг, максимальная ширина дверного полотна 1500 мм, габариты тела доводчика 227x46x72 мм, посадочные размеры 208x19 мм, max. угол открытия 180°, 2 клапана для регулирования 2 отдельных скоростей, универсальный тип д/левой и правой двери, кол-во циклов безотказной работы 500 000 , -40°С ... +60°С, алюминий, 2,3 кг. Гарантия 1 год. | 3679
Скользящая штанга Optimus SL (белый) |  | Соответствие стандарту En1154 2/3/4, max. вес двери 85 кг, max. ширина дверного полотна 1500 мм, Габариты тела доводчика 460 мм, Посадочные размеры 444 мм, Фиксация открытого положения, max. угол открытия 120°, 2 клапана для регулирования 2 отдельных скоростей, универсальный тип д/левой и правой двери, кол-во циклов безотказной работы 500 000 , -40°С ... +60°С, алюминий, 0,6 кг. Штанга совместима с моделями: DC-65, DC-85, DC-85HO, Гарантия 1 год. | 1020
Скользящая штанга Optimus SL (серебро) |  | Соответствие стандарту En1154 2/3/4, max. вес двери 85 кг, max. ширина дверного полотна 1500 мм, Габариты тела доводчика 460 мм, Посадочные размеры 444 мм, Фиксация открытого положения, max. угол открытия 120°, 2 клапана для регулирования 2 отдельных скоростей, универсальный тип д/левой и правой двери, кол-во циклов безотказной работы 500 000 , -40°С ... +60°С, алюминий, 0,6 кг. Штанга совместима с моделями: DC-65, DC-85, DC-85HO, Гарантия 1 год. | 1020
Скользящая штанга Optimus SL (бронза) |  | Соответствие стандарту En1154 2/3/4, max. вес двери 85 кг, max. ширина дверного полотна 1500 мм, Габариты тела доводчика 460 мм, Посадочные размеры 444 мм, Фиксация открытого положения, max. угол открытия 120°, 2 клапана для регулирования 2 отдельных скоростей, универсальный тип д/левой и правой двери, кол-во циклов безотказной работы 500 000 , -40°С ... +60°С, алюминий, 0,6 кг. Штанга совместима с моделями: DC-65, DC-85, DC-85HO, Гарантия 1 год. | 1020
Скользящая штанга Optimus SL (коричневый) |  | Соответствие стандарту En1154 2/3/4, max. вес двери 85 кг, max. ширина дверного полотна 1500 мм, Габариты тела доводчика 460 мм, Посадочные размеры 444 мм, Фиксация открытого положения, max. угол открытия 120°, 2 клапана для регулирования 2 отдельных скоростей, универсальный тип д/левой и правой двери, кол-во циклов безотказной работы 500 000 , -40°С ... +60°С, алюминий, 0,6 кг. Штанга совместима с моделями: DC-65, DC-85, DC-85HO, Гарантия 1 год. | 1020
Скользящая штанга Optimus SL 43 (серебро) |  | Соответствие стандарту En1154 2/3/4, max. вес двери 85 кг, max. ширина дверного полотна 1500 мм, Габариты тела доводчика 430 мм, Посадочные размеры 415 мм, Фиксация открытого положения, max. угол открытия 120°, 2 клапана для регулирования 2 отдельных скоростей, универсальный тип д/левой и правой двери, кол-во циклов безотказной работы 500 000 , -40°С ... +60°С, алюминий, 0,6 кг. Штанга совместима с моделями: DC-65, DC-85, DC-85HO, Гарантия 1 год. | 853
СЧИТЫВАТЕЛИ, КОНТРОЛЛЕРЫ
Биометрический контроллер Optimus SKF-010 |  | Количество отпечатков-500, Количество кодов -500, Количество карт-500, Сканер отпечатков пальцев-Оптический, режим работы 1:N, Встроенный считыватель карт EM-MARINE, Клавиатура, Длина кода 4-6 символов, Подсветка клавиатуры, USB вход, Реле управления исполнительными устройствами, Тип контактов реле - Н.О./Н.З., Коммутируемый ток/напряжение до 2А 30В пост. напр., Тампер вскрытия, Пластик, IP20, От -10°С до +50°С, DC 12В(200мА), 88х88х33 мм | 7300
Плата контроллера Optimus SK-01 |  | Количество Мастер ключей (карт) -2, Количество ключей (карт) пользователей - 900, Совместимые ключи (карты)- любые, совместимые с подключаемым считывателем, Тип управляемого замка - злектромеханический, электромагнитный; Программируемое время открывания замка, Напряжение питания 9 – 15 В DC, Ток потребления в режиме ожидания (при 12 В) не более 15 мА, Ток потребления в режиме управления замком (при 12 В) не более 30 мА, Выход управления замком не более 3 А, Выход управления индикатором открытый коллектор ( не более 30 мА), Вход для подключения кнопки запроса на выход, Вход для подключения считывателя, Длина кабеля до считывателя не более 100 м , -35 °С + 50°С Корректная работа контроллера гарантируется только при использовании в паре с считывателем Optimus CR-01. | 975
Считыватель Optimus CR-01 |  | Дальность считывания от 1 см до 9 см, Коммутация 7-ми проводная подготовка, Формат идентификаторов EM-Marin, Индикация световая и звуковая, Монтаж Накладной, DC 5-16В, <0.05А, -35° ~ +60°С, IP65, ABS пластик, 80x42x14 мм Корректная работа считывателя гарантируется только при использовании в паре с контроллером Optimus SK-01. | 1283
УСТРОЙСТВА РАДИОУПРАВЛЕНИЯ
Комплект радиоуправления Optimus RKIT-200 |  | Динамический, Рабочая частота 433,92Мгц ±200кГц Дальность приема до 100м (прямая видимость), 3 режима работы, Макс. время задержки сработки реле (режим 1) до 5 часов, 2 реле Максимальное количество брелоков 128, Типы контактов НО/НЗ Коммутируемое напряжение и ток реле до 255В/10А переменного напряжения (AC) до 30В/10А постоянного напряжения (DC) Напряжение работы приемника от 10 до 17В пост тока Потребляемый ток приемника до 90мА (при напряжении 12В ) Комплектность Приемник-1шт., Радиобрелок – 2шт., Руководство – 1шт. Рабочая температур -45°C ~+50°C Класс защиты IP54 Размер125х70х36 мм / 60х30х15 (брелок) Масса 163 гр. | 3116
Радиобрелок Optimus RK-200 |  | Расстояние передачи до 100 м (прямая видимость), рабочая частота 433 мГц, Тип элемента питания 27А - 12В 2 клавиши. Размер 60 × 30 × 15 мм, 26 гр. | 927
АКСЕССУАРЫ
Брелок Optimus EM-marine |  | Рабочая частота 125 кГц, формат EM-marine, диаметр 29 мм, 4,5 гр. Гарантия 37 месяцев. | 26
Брелок Optimus EM-marine_V.1 |  | Рабочая частота 125 кГц, формат EM-marine, диаметр 29 мм, 4,5 гр. | 26
Брелок Optimus Mifare |  | Рабочая частота 13,56МГц, формат Mifare, диаметр 29 мм, 4,5 гр. Гарантия 37 месяцев. | 28
Брелок Optimus Mifare_V.1 |  | Рабочая частота 13,56МГц, формат Mifare, диаметр 29 мм, 4,5 гр. Гарантия 37 месяцев. | 28
Браслет Optimus EM-marine EW-1 (оранжевый) |  | Рабочая частота 125 кГц, формат EM-marine, размер Ø60*30*16 мм. Гарантия 37 месяцев. | 79
Браслет Optimus EM-marine EW-1 (черный) |  | Рабочая частота 125 кГц, формат EM-marine, размер Ø60*30*16 мм. Гарантия 37 месяцев. | 79
Браслет Optimus EM-marine EW-1B (оранжевый) |  | Рабочая частота 125 кГц, формат EM-marine, размер 240*20*2 мм. Гарантия 37 месяцев. | 124
Браслет Optimus EM-marine EW-1B (черный) |  | Рабочая частота 125 кГц, формат EM-marine, размер 240*20*2 мм. Гарантия 37 месяцев. | 124
Браслет Optimus Mifare MW-1 (красный) |  | Рабочая частота 13,56МГц, формат Mifare, размер Ø65* 30* 16 мм. Гарантия 37 месяцев. | 130
Карта Optimus EM-marine (тонкая) |  | Рабочая частота 125 кГц, формат EM-marine, размеры: 86*54*0,8 мм. Гарантия 37 месяцев. | 28
Карта Optimus EM-marine (толстая)_V.1 |  | Рабочая частота 125 кГц, формат EM-marine, размеры: 86*54*1,6 мм. Гарантия 37 месяцев. | 30
Карта Optimus EM-marine (толстая) |  | Рабочая частота 125 кГц, формат EM-marine, размеры: 86*54*1,6 мм. Гарантия 37 месяцев. | 30
Карта Optimus Mifare |  | Рабочая частота 13.56 МГц, формат Mifare, размеры: 85,5*54*0,76 мм Уникальный код, не дублируется Гарантия 37 месяцев. | 30
Карта Optimus Mifare_V.1 |  | Рабочая частота 13.56 МГц, формат Mifare, размеры: 85,5*54*0,76 мм Уникальный код, не дублируется Гарантия 37 месяцев. | 30
Кнопка Optimus "Выход" (пластик) |  | Напряжение питания до 36В, постоянный ток; ток потребления 3А Тип контактов: нормально открытый / нормально закрытый, размеры: 70 х 20 х 14 мм, 20 гр. пластик | 117
Сенсорная кнопка Optimus "Выход" – NO/NC |  | Тип контактов: нормально открытый / нормально закрытый / общий, ток коммутации 3А, 86х50х20мм/ 100 гр., 12-24В, постоянный ток, пластик | 1084
Кнопка Optimus "Выход" – NO (металл) |  | Тип контактов: нормально открытый / общий, ток коммутации 3А, 80х30х25мм/ 120 гр., до 36В, постоянный ток, панель - сплав цинка, кнопка - сталь | 628
Кнопка Optimus "Выход" – NO/NC (металл) |  | Тип контактов: нормально открытый / нормально закрытый/ общий, ток коммутации 3А, 90х35х27мм/ 170 гр., до 36В, постоянный ток, панель - сплав цинка, кнопка - сталь | 1283
Врезной кронштейн для DS-420/700 (сереб.) |  |  | 423
Врезной кронштейн для DS-420/700 (черный) |  |  | 423
Модуль сопряжения МСК с гальванической развязкой Даксис |  | Модуль сопряжения предназначен для подключения видеодомофона или полностью совместимого с ним к линии связи общеподъездного домофона(Визит, Цифрал, Элтис, Метаком) с координатной системой адресации абонентов, для приема вызовов от него и открывания подъездной двери с помощью стандартных функций видеодомофона. | 1963
Модуль сопряжения МСК СЛИМ с гальванической развязкой Даксис |  | Модуль сопряжения (с гальванической развязкой) с подъездными домофонами координатного типа (Даксис, Метаком, Элтис, Цифрал, Визит, Тантос). Для видеодомофонов, оснащенных сервисным выходом сигнала положения трубки (HOOK), предусмотрена схема отключения автоподнятия трубки. | 870
Товары категории SALE на складе в ограниченном количестве! После обнуления остатков поставляться больше не будут.
AHD
AHD
AHD
AHD
AHD
AHD
SALE
Wi-Fi
SALE
SALE
AHD
AHD
AHD
AHD
AHD
AHD
AHD
поступление в июле
поступление в июле
SALE
SALE
поступление в июле
поступление в июле
поступление в июле
поступление в июле
поступление в июле
поступление в июле
AHD
AHD
AHD
Под заказ от 10 шт.
SALE
SALE
SALE
SALE
SALE
SALE
SALE
SALE
SALE
SALE
SALE
SALE
SALE
SALE
SALE
SALE
SALE
SALE
SALE
SALE
SALE
SALE
SALE
SALE
SALE
SALE
SALE
SALE
SALE
SALE
SALE
SALE
SALE
SALE
SALE
SALE
SALE

## GSM сигнализация
Наименование | Краткие характеристики | РОЗН.
GSM сигнализация
Беспроводная GSM сигнализация Optimus AG-200 (комплект) v2 | Цифровой светодиодный дисплей, DC 9-12В/1А, Потребляемый ток: в режиме «ожидание» <25мА,в режиме «тревога» <450мА. GSM Частота 850/900/ 1800/ 1900Мгц. Емкость батареи NI-HI AAA*6 DC7.2В 300мА. Громкость сирены 110 Дб. Частота беспроводного модуля 433Мгц. 15 номеров (6 номеров для голосового вызова, 6 номеров для sms оповещения (отправка сообщении о постановке и снятии с охраны), 3 номера для экстренного вызова). Рабочее расстояние от панели до беспроводных датчиков до 100м на открытом пространстве. Поддержка 4х проводных пожарных датчиков. Управление внешними исполнительными устройствами с помощью реле, только при наличии питания (12В), COM и NO контакты (до 5А 250В AC / до 20А 14В DC). Энергонезависимая память (EEPROM). Комплектация: Панель GSM сигнализации 1шт., беспроводной ИК датчик 1шт., беспроводной магнитоконтактный датчик 1шт., брелок 4-кнопочный 2шт., проводная звуковая сирена 1шт., блок питания 1шт., инструкция пользователя. От -10С до +45С (GSM панель, проводная звуковая сирена), от 0C до +45C (беспроводные датчики, работающие от батареек) | 10651
Беспроводной магнитоконтактный датчик Optimus MS-200 | Беспроводное устройство, предназначенное для охраны дверей, окон и других открывающихся механизмов. Питание 12В постоянного тока. Тип батареи 23A (в комплекте). Дальность связи 100м (открытое пространство).Рабочая частота 433 МГц. Размер 80х40х15 мм, 48 гр. Пластиковый корпус. | 855
Брелок 4-кнопочный Optimus RC-200 | Брелок 4-кнопочный для осуществления постановки на охрану и снятия с охраны. Питание 3В постоянного тока Тип батареи CR-2016 (1 шт. комплекте). Дальность связи 100м (открытое пространство). Размер 60х35х10 мм, 18 гр. Пластиковый корпус. | 630
SALE
SALE

## Блоки питания
Наименование | Краткие характеристики | РОЗН.
БЛОКИ ПИТАНИЯ
Блок питания Optimus 12/1.0N | 12В, 1А Входное напряжение переменное от 100 до 240В, Частота 50/60 Гц, постоянное выходное напряжение 12 В, напряжение пульсаций (от пика до пика) не более 120мВ, выходной ток до 1А, масса 0,73кг, время наработки на отказ 30 000 часов, индикации рабочих режимов нет, класс защиты от поражения эл.током 2. Рабочая температура от -10 до +40°С. Не является влагостойким. IP54. 74,5х39х47мм | 465
Блок питания Optimus 12/1.0 | 12В, 1А Входное напряжение переменное от 160 до 242В, частота 50Гц, постоянное выходное напряжение 12-12,4 В, напряжение пульсаций (от пика до пика) не более 120мВ, выходной ток до 1А, масса 0,84кг, время наработки на отказ 100 000 часов, индикация рабочих режимов световая, класс защиты от поражения эл.током 2. Рабочая температура от -10 до +40°С. Не является влагостойким. IP54. 60х39х26 мм | 482
Блок питания Optimus 12/2.0 | 12В, 2А. Входное напряжение переменное от 100 до 240В, частота 50/60 Гц, постоянное выходное напряжение 12 В, напряжение пульсаций (от пика до пика) не более 120мВ, номинальный выходной ток не более 2А, масса 0,131кг, время наработки на отказ 100 000 часов, индикация рабочих режимов световая, класс защиты от поражения эл.током 2. Рабочая температура от -10 до +40°С, не является влагостойким. IP54. 85х47х33 мм | 633
Блок питания Optimus 12/1.3 mini | 12В, 1,3А, IP68. Входное напряжение переменное от 160 до 242В, частота 50Гц, постоянное выходное напряжение 12-12,4 В, напряжение пульсаций (от пика до пика) не более 30мВ, номинальный выходной ток не более 1,3А, масса 0,094кг, время наработки на отказ 100 000 часов, класс защиты от поражения эл.током 2. Компактный корпус 56х39х26мм, позволяет установку в любом месте,даже под штукатурку. Рабочая температура от -30 до +40°С, IP68. 56х39х26 мм | 635
Блок питания Optimus 12/3.0 | 12В, 3А. Входное напряжение переменное от 100 до 240В, частота 50/60Гц, постоянное выходное напряжение 12В, напряжение пульсаций (от пика до пика) не более 120мВ, номинальный выходной ток не более 3А, масса 0,164кг, время наработки на отказ 100 000 часов, индикация рабочих режимов световая, класс защиты от поражения эл.током 2. Рабочая температура от -10 до +40°С, не является влагостойким. IP54. 100х45х32 мм | 976
Блок питания Optimus 12/5.0 | 12В, 5А. Входное напряжение переменное от 100 до 240В, частота 50/60Гц, постоянное выходное напряжение 11,4-12,6 В, напряжение пульсаций (от пика до пика) не более 150мВ, номинальный выходной ток не более 5А, масса 0,254кг, время наработки на отказ 100 000 часов, индикация рабочих режимов световая, класс защиты от поражения эл.током 2. Рабочая температура от -10 до +40°С, не является влагостойким. IP54. 118х52х33 мм | 1443
Блок питания Optimus 1230-OD | 12В, 3А. Степень защиты IP56 по ГОСТУ 14254-96. Для использования на открытом воздухе. Входное напряжение переменное от 160 до 242В, частота 50Гц, выходное напряжение регулируемое от 13,6 до 14В, напряжение пульсаций (от пика до пика) не более 30мВ, номинальный выходной ток не более 3А, защита от КЗ, масса 0,7кг, время наработки на отказ 100 000 часов, индикация рабочих режимов световая, класс защиты от поражения эл.током 2. Пластиковый корпус. Рабочая температура от -40°С до +50°С. 80х120х160 мм | 1950
Блок питания Optimus 1250-ODW | 12В, 5А. Степень защиты IP67. Для использования на открытом воздухе. Входное напряжение переменное от 160 до 242В, частота 50Гц, выходное напряжение регулируемое от 11,7 до 15,0В, напряжение пульсаций (от пика до пика) не более 30мВ, номинальный выходной ток не более 5А, защита от КЗ, масса 0,63кг, время наработки на отказ 100 000 часов, индикация рабочих режимов отсутствует, класс защиты от поражения эл.током 2. Пластиковый корпус. Рабочая температура от -40°С до +40°С. 180х200х90 мм | 2860
Блок питания Optimus 1280-ODW | 12В, 8А. Степень защиты IP67. Для использования на открытом воздухе. Входное напряжение переменное от 160 до 242В, частота 50Гц, выходное напряжение регулируемое от 11,7 до 15,0В, напряжение пульсаций (от пика до пика) не более 30мВ, номинальный выходной ток не более 8А, защита от КЗ, масса 0,74кг, время наработки на отказ 100 000 часов, индикация рабочих режимов отсутствует, класс защиты от поражения эл.током 2. Пластиковый корпус. Рабочая температура от -40°С до +40°С. 180х200х90 мм | 3968
Блок питания Optimus 12/8.0 | 12В, 8А Входное напряжение переменное от 180 до 264В, частота 50Гц, постоянное выходное напряжение 12 В, номинальный выходной ток не более 8А, время наработки на отказ 100 000 часов, 129х98х39мм | 1812
Блок питания Optimus 1250 | 12В, 5А . Входное напряжение переменное от 160 до 242В, частота 50Гц, постоянное выходное напряжение регулируемое от 11.7В до 15В , напряжение пульсаций (от пика до пика) не более 30мВ, номинальный выходной ток не более 5А, масса 0,432кг, время наработки на отказ 100 000 часов, 4 канала, 4 пары клеммных колодк, индикация рабочих режимов световая, класс защиты от поражения эл.током 2. Клеммы питания для облегчения подключения оборудования (до 4-х проводов). Рабочая температура от -30 до +45°С, не является влагостойким, IP54. 35х55х150 мм | 1952
Блок питания Optimus 12/10.0 | 12В, 10А Входное напряжение переменное от 180 до 264В, частота 47~63 Гц, Диапазон выходного напряжения 11,5 – 13,3В, номинальный выходной ток не более 10А, время наработки на отказ 100 000 часов, Металлический корпус. Активное охлаждение (внутренний вентилятор). Рабочая температура От -20°С до +50°С, 160х94х50мм | 2007
Блок питания Optimus 1220-RM-7 | 12В, 2А, под АКБ 7 а/ч. Обеспечивает автоматический переход на питание от аккумулятора при отсутствии напряжения сети. Входное напряжение переменное от 160 до 242В, частота 50Гц, постоянное выходное напряжение 12 – 14,5 В регулируемое (при сетевом напряжении 220 В); 11,0-13,0 В (при отсутствии сетевого напряжения), напряжение пульсаций (от пика до пика) не более 30мВ, номинальный выходной ток не более 2А, масса 1кг (без аккумулятора), время наработки на отказ 100 000 часов, индикация рабочих режимов световая, класс защиты от поражения эл.током 2. Рабочая температура от -10°С до +40°С. 75х175х175 мм | 2016
Блок питания Optimus 1230-RM-7 | 12В, 3А, под АКБ 7 а/ч. Обеспечивает автоматический переход на питание от аккумулятора при отсутствии напряжения сети. Входное напряжение переменное от 160 до 242В, частота 50Гц, постоянное выходное напряжение 12,0 – 14,5 В регулируемое (при сетевом напряжении 220 В); 11,0-13,0 В (при осутствии сетевого напряжения), напряжение пульсаций (от пика до пика) не более 30мВ, номинальный выходной ток не более 3А, масса 0.978кг (без аккумулятора), время наработки на отказ 100 000 часов, индикация рабочих режимов световая, класс защиты от поражения эл.током 2. IP44. Рабочая температура от -10 до +40°С, 75х175х175 мм | 2120
Блок питания Optimus 1250-RM-12 | 12В, 5А.под АКБ 7-12 а/ч. Обеспечивает автоматический переход на питание от аккумулятора при отсутствии напряжения сети. Входное напряжение переменное от 160 до 240В, частота 50Гц, постоянное выходное напряжение регулируемое от 12,5 до 14,5В, номинальный выходной ток не более 5А, 4 канала, 4 пары клеммных колодк. Масса 1,5кг (без аккумулятора), время наработки на отказ 100 000 часов, индикация рабочих режимов световая. Рабочая температура от -10°С до +40°С. 180х250х110 мм | 3798
SALE
Новая модель 1250-ODW

## Аккумуляторные батареи
Наименование | Краткие характеристики | РОЗН.$
Аккумуляторные батареи (не входят в товарооборот по Optimus начиная с 04.03.2021г.)
Оплата производится в рублях по курсу $ 82,5
Аккумуляторная батарея Optimus AP-6012 | Аккумуляторная батарея Optimus AP-6012 - свинцово-кислотная необслуживаемая аккумуляторная батарея изготовленная по технологии AGM. Номинальное напряжение 6В, Номинальная емкость (25°С) 20 часовой разряд (10.5В) 1,2 А/ч. Вес (±5%), 0,28 кг, Габариты 97*24*52мм, Саморазряд в месяц (25°С) 3%, Срок службы в буферном режиме (20°С) 10 лет, Сферы применения: Источники бесперебойного питания, Системы аварийного освещения, Системы контроля доступа, Портативная аппаратура. Гарантия 12 месяцев. | 3.49
Аккумуляторная батарея Optimus AP-12012 | Аккумуляторная батарея Optimus AP-12012 - свинцово-кислотная необслуживаемая аккумуляторная батарея изготовленная по технологии AGM. Номинальное напряжение 12В, Номинальная емкость (25°С) 20 часовой разряд (10.5В) 1,2 А/ч. Вес (±5%), 0,52 кг, Габариты 97*43*52мм, Саморазряд в месяц (25°С) 3%, Срок службы в буферном режиме (20°С) 3-5 лет, Сферы применения: Источники бесперебойного питания, Системы аварийного освещения, Системы контроля доступа, Портативная аппаратура, Системы ОПС. Гарантия 12 месяцев. Количество АКБ в одной упаковке 20 шт. | 6.32
Аккумуляторная батарея Optimus AP-12022 | Аккумуляторная батарея Optimus AP-12022 - свинцово-кислотная необслуживаемая аккумуляторная батарея изготовленная по технологии AGM. Номинальное напряжение 12В, Номинальная емкость (25°С) 20 часовой разряд (10.5В) 2,2 А/ч. Вес (±5%), 0,82 кг, Габариты 178*35*61 мм, Саморазряд в месяц (25°С) 3%, Срок службы в буферном режиме (20°С) 3-5 лет, Сферы применения: Источники бесперебойного питания, Системы аварийного освещения, Системы контроля доступа, Портативная аппаратура, Системы ОПС. Гарантия 12 месяцев. Количество АКБ в одной упаковке 10 шт. | 8.87
Аккумуляторная батарея Optimus AP-12045 | Аккумуляторная батарея Optimus AP-12045 - свинцово-кислотная необслуживаемая аккумуляторная батарея изготовленная по технологии AGM, Номинальное напряжение 12В, Номинальная емкость (25°С) 20 часовой разряд (10.5В) 4,5 А/ч., Вес (±5%) 1,3 кг, Габариты 90*70*101 мм, Саморазряд в месяц (25°С) 3%, Срок службы в буферном режиме (20°С) 3-5 лет, Сферы применения: Источники бесперебойного питания, Системы аварийного освещения, Системы контроля доступа, Портативная аппаратура, Системы ОПС. Гарантия 12 месяцев. Количество АКБ в одной упаковке 10 шт. | 9.8
Аккумуляторная батарея Optimus AP-1207 | Аккумуляторная батарея Optimus AP-1207 - свинцово-кислотная необслуживаемая аккумуляторная батарея изготовленная по технологии AGM, Номинальное напряжение 12В, Номинальная емкость (25°С) 20 часовой разряд (10.5В) 7 А/ч. Вес (±5%), 1,8 кг, Габариты 151*65*94 мм, Саморазряд в месяц (25°С) 3%, Срок службы в буферном режиме (20°С) 3-5 лет, Сферы применения: Источники бесперебойного питания, Системы аварийного освещения, Системы контроля доступа, Портативная аппаратура, Системы ОПС. Гарантия 12 месяцев. Количество АКБ в одной упаковке 5 шт. | 11.16
Аккумуляторная батарея Optimus AP-1207P | Аккумуляторная батарея Optimus AP-1207P - свинцово-кислотная необслуживаемая аккумуляторная батарея изготовленная по технологии AGM, Номинальное напряжение 12В, Номинальная емкость (25°С) 20 часовой разряд (10.5В) 7,2 А/ч. Вес (±5%), 2,3 кг, Габариты 151*65*94 мм, Саморазряд в месяц (25°С) 3%, Срок службы в буферном режиме (20°С) 6 лет, Сферы применения: Источники бесперебойного питания, Системы аварийного освещения, Системы контроля доступа, Портативная аппаратура, Системы ОПС. Гарантия 12 месяцев. Количество АКБ в одной упаковке 5 шт. | 18.28
Аккумуляторная батарея Optimus AP-1212 | Аккумуляторная батарея Optimus AP-1212 - свинцово-кислотная необслуживаемая аккумуляторная батарея изготовленная по технологии AGM, Номинальное напряжение 12В, Номинальная емкость (25°С) 20 часовой разряд (10.5В) 12 А/ч. Вес (±5%), 3,1 кг, Габариты 151*98*95 мм, Саморазряд в месяц (25°С) 3%, Срок службы в буферном режиме (20°С) 3-5 лет, Сферы применения: Источники бесперебойного питания, Системы аварийного освещения, Системы контроля доступа, Портативная аппаратура, Системы ОПС. Гарантия 12 месяцев. Количество АКБ в одной упаковке 4 шт. | 22.31
Аккумуляторная батарея Optimus AP-1218 | Аккумуляторная батарея Optimus AP-1218 - свинцово-кислотная необслуживаемая аккумуляторная батарея изготовленная по технологии AGM, Номинальное напряжение 12В, Номинальная емкость (25°С) 20 часовой разряд (10.5В) 18 А/ч. Вес (±5%), 5 кг, Габариты 183*77*167 мм, Саморазряд в месяц (25°С) 3%, Срок службы в буферном режиме (20°С) 3-5 лет, Сферы применения: Источники бесперебойного питания, Системы аварийного освещения, Системы контроля доступа, Портативная аппаратура, Системы ОПС. Гарантия 12 месяцев. Количество АКБ в одной упаковке 4 шт. | 37.37
Аккумуляторная батарея Optimus AP-1226 | Аккумуляторная батарея Optimus AP-1226 - свинцово-кислотная необслуживаемая аккумуляторная батарея изготовленная по технологии AGM, Номинальное напряжение 12В, Номинальная емкость (25°С) 20 часовой разряд (10.5В) 26 А/ч, Вес (±5%), 7,8 кг, Габариты 165*176*127, Саморазряд в месяц (25°С) 3%, Срок службы в буферном режиме (20°С) 3-5 лет, Сферы применения: Источники бесперебойного питания, Системы аварийного освещения, Системы контроля доступа, Портативная аппаратура, Системы ОПС. Гарантия 12 месяцев. Количество АКБ в одной упаковке 1 шт. | 51.08
Аккумуляторная батарея Optimus AP-1240 | Аккумуляторная батарея Optimus AP-1240 - свинцово-кислотная необслуживаемая аккумуляторная батарея изготовленная по технологии AGM, Номинальное напряжение 12В, Номинальная емкость (25°С) 20 часовой разряд (10.5В) 40 А/ч, Вес (±5%), 12 кг, Габариты 197*165*170 мм, Саморазряд в месяц (25°С) 3%, Срок службы в буферном режиме (20°С) 3-5 лет, Сферы применения: Источники бесперебойного питания, Системы аварийного освещения, Системы контроля доступа, Портативная аппаратура, Системы ОПС. Гарантия 12 месяцев. Количество АКБ в одной упаковке 1 шт. | 90.73
Аккумуляторная батарея Optimus AP-1265 GEL | Аккумуляторная батарея Optimus AP-1265 GEL - свинцово-кислотная необслуживаемая аккумуляторная батарея изготовленная по технологии AGM+GEL. Номинальное напряжение 12В, Номинальная емкость (25°С) 20 часовой разряд (10.5В) 65 А/ч, Вес (±5%), 22,5 кг, Габариты 350*167*179 мм, Саморазряд в месяц (25°С) 3%, Срок службы в буферном режиме (20°С) 10 лет, Сферы применения: Автономные энергосистемы,Системы с альтернативными источниками энергии, Источники бесперебойного питания, Системы аварийного освещения, Системы контроля доступа, Портативная аппаратура, Системы ОПС. Гарантия 12 месяцев. Количество АКБ в одной упаковке 1 шт. | 194.9
Аккумуляторная батарея Optimus AP-12100 GEL | Аккумуляторная батарея Optimus AP-12100 GEL - свинцово-кислотная необслуживаемая аккумуляторная батарея изготовленная по технологии AGM+GEL. Номинальное напряжение 12В, Номинальная емкость (25°С) 20 часовой разряд (10.5В) 100 А/ч, Вес (±5%), 32,5 кг, Габариты 330*171*214 мм, Саморазряд в месяц (25°С) 3%, Срок службы в буферном режиме (20°С) 10 лет, Сферы применения: Автономные энергосистемы,Системы с альтернативными источниками энергии, Источники бесперебойного питания, Системы аварийного освещения, Системы контроля доступа, Портативная аппаратура, Системы ОПС. Гарантия 12 месяцев. Количество АКБ в одной упаковке 1 шт. | 270.18
*Оплата производится в рублях по курсу $ ЦБ (на день заказа)
SALE

## АИЭ
Наименование |  | Краткие характеристики | РОЗН.
Альтернативные источники энергии (не входят в товарооборот по Optimus начиная с 04.03.2021г.)*
Солнечная панель Optimus SPM-100W |  | Солнечная панель выполнена из 36 монокристаллических фотоэлементов, обрамленных алюминиевой рамой, Номинальная мощность (Pmax) 100Вт, Номинальное напряжение (Vnom) 12В, Номинальное напряжение в точке максимальной мощности(Vmp) 18,04В, Ток в точке максимальной мощности (Imp) 5,44А, Ток короткого замыкания (Isc) 5,76А, Напряжение холостого хода (Voc) 21,46В, КПД модуля 14,78%, Максимальный номинал последовательного предохранителя 15А, NOCT 45°C±2°C, Коэффициент по мощности (Pmax) -0.41%/°C, Коэффициент по напряжению (Voc) -0.31%/°C, Коэффициент по току (Isc) 0.05%/°C, Температура эксплуатации и хранения -40°C to +85°C, 1010*540*30 мм, 7,5кг. Калёное стекло, просветленное, 3,2мм. Клеммная коробка IP67, Коннекторы MC4, Длина кабеля 900мм, Сечение кабеля 4 мм², 3 диода, Ветровая нагрузка 5400Па Гарантия 10 лет | 7458
Солнечная панель Optimus SPM-250W |  | Солнечная панель выполнена из 60 монокристаллических фотоэлементов, обрамленных алюминиевой рамой, Номинальная мощность (Pmax) 250Вт, Номинальное напряжение (Vnom) 24В, Номинальное напряжение в точке максимальной мощности(Vmp) 30,6В, Ток в точке максимальной мощности (Imp) 8,17А, Ток короткого замыкания (Isc) 8,65А, Напряжение холостого хода (Voc) 36,39В, КПД модуля 15,37%, Максимальный номинал последовательного предохранителя 15А, NOCT 45°C±2°C, Коэффициент по мощности (Pmax) -0.41%/°C, Коэффициент по напряжению (Voc) -0.29%/°C, Коэффициент по току (Isc) 0.05%/°C, Температура эксплуатации и хранения -40°C to +85°C, 1640*992*40 мм, 18,5кг. Калёное стекло, просветленное, 3,2мм. Клеммная коробка IP67, Коннекторы MC4, Длина кабеля 900мм, Сечение кабеля 4 мм², 3 диода, Ветровая нагрузка 5400Па Гарантия 10 лет | 13871
Контроллер заряда Optimus SCC-20A |  | Контроллер — это одна из важнейших частей системы, он обеспечивает взаимодействие всех компонентов — солнечной панели, нагрузки и батареи. Напряжение системы 12В/24В автоматически (АКБ<16V -> 12В; АКБ>18В -> 24В), Напряжение АКБ От 9 до 35В, Ток заряда 20A, Ток нагрузки 20A, Максимальная мощность солнечных панелей 300Вт/12В, 600Вт/24В, КПД преобразования до 95%, КПД МРРТ >99%, Температурная компенсация 16мВ/С°@12В 32мВ/С°@24В, Потребление в режиме ожидания <20мА, Степень защиты корпуса IP02, От -20 до +55°C, Расстояние между монтажными отверстиями 192мм*96мм, Размер/вес 208*127*55мм / 0,54кг Гарантия 37 месяцев | 6549
Дополнительное оборудование (не входят в товарооборот по Optimus начиная с 04.03.2021г.)
Коннектор Optimus MC4 для солнечных батарей (пара) |  | Коннектор стандарта MC4 для соединения солнечных батарей. | 134
Кабель Optimus для солнечных панелей Pv-1F 1x4.0mm2 |  | Бухта 50м. (цена указана за бухту) | 9275
Кабель Optimus для солнечных панелей Pv-1F 1x6.0mm2 |  | Бухта 50м. (цена указана за бухту) | 9275
Угловой кронштейн Optimus с регулируемым углом наклона 15-60 |  | Предназначен для крепления фотоэлектрических модулей на плоских крышах или на земле. Материал: Алюминий. Вес: 4,4 кг Можно устанавливать солнечные модули с регулироуемым углом наклона. Варианты установки - 15, 30, 45 и 60 градусов. Солнечные панели 60-200 Вт располагаются вертикально, 250-350 Вт - горизонтально. Максимально допустимая нагрузка по оси кронштейна 400 кг. В комплект входят: Болты, шайбы и пружинные шайбы, гайки М8х60 - 3 шт. Болты, шайбы и пружинные шайбы, гайки М8х20 - 2 шт.
Аккумуляторная батарея Optimus AP-1265 GEL |  | Аккумуляторная батарея Optimus AP-1265 GEL - свинцово-кислотная необслуживаемая аккумуляторная батарея изготовленная по технологии AGM+GEL. Номинальное напряжение 12В, Номинальная емкость (25°С) 20 часовой разряд (10.5В) 65 А/ч, Вес (±5%), 22,5 кг, Габариты 350*167*179 мм, Саморазряд в месяц (25°С) 3%, Срок службы в буферном режиме (20°С) 10 лет, Сферы применения: Автономные энергосистемы,Системы с альтернативными источниками энергии, Источники бесперебойного питания, Системы аварийного освещения, Системы контроля доступа, Портативная аппаратура, Системы ОПС. Гарантия 12 месяцев. Количество АКБ в одной упаковке 1 шт. | 194.9
Аккумуляторная батарея Optimus AP-12100 GEL |  | Аккумуляторная батарея Optimus AP-12100 GEL - свинцово-кислотная необслуживаемая аккумуляторная батарея изготовленная по технологии AGM+GEL. Номинальное напряжение 12В, Номинальная емкость (25°С) 20 часовой разряд (10.5В) 100 А/ч, Вес (±5%), 32,5 кг, Габариты 330*171*214 мм, Саморазряд в месяц (25°С) 3%, Срок службы в буферном режиме (20°С) 10 лет, Сферы применения: Автономные энергосистемы,Системы с альтернативными источниками энергии, Источники бесперебойного питания, Системы аварийного освещения, Системы контроля доступа, Портативная аппаратура, Системы ОПС. Гарантия 12 месяцев. Количество АКБ в одной упаковке 1 шт. | 270.18
Кабель Optimus КВК-П 2*0.75 (outdoor) 200м |  | Кабель для внешней прокладки аналогового и AHD видеонаблюдения. Изоляция ПЭ диаметр 2,2 мм, внутренний проводник (одножильный) медь 1х0,37 мм, жила питания (многожильная) Медь 0,75 кв. мм, рабочая температура от -40 до +70°С. Вес 8350 г . Бухта 200м | 9213
Видеокамера Optimus Basic IP-P012.1(4x)DWG | 2,1 Мп Объектив 2,7-13,5мм PoE 2G/3G/4G | 1/2.8" 2 Мп CMOS IMX307 Starvis, аппаратный WDR 120дБ, раздельные настройки для дневного и ночного режима, антитуман, ROI(8 зон), маска(4 зоны), До 30fps@2MP/960P/720P/VGA/QVGA, Mstar 327DE, вариофокальный, моторизированный объектив 2,7-13.5 мм, 0.01 Лк @ F1.2 (0 Лк при включенной ИК подсветке), режим день/ночь (Автоматически/Вручную/По расписанию, встроенный ИК-фильтр), Н.264/H.265/Н.264+/H.265+/MJPEG(MJPEG для второго потока), 3 потока, TCP/IP,HTTP,DHCP,DNS,DDNS,RTP/RTSP,SMTP,NTP,UPnP,SNMP,HTTPS,FTP, ONVIF 18.12 Profile S/G/T, DROPBOX, поддержка IPEYE, интеллект. функции (Обнаружение движения, Обнаружение звука), аудио, кнопка сброса, поддержка micro-SD карты до 256Гб (не в комплекте), 2G/3G/4G связь, Wi-Fi стандарт 802.11 b/g/n, Wi-Fi режим: Точка доступа (для настройки камеры и 4G модуля), видеовыход, ИК-подсветка 4 ИК диода Array с линзой (до 45м) вкл./выкл. вручную или автоматически, DC12В(600мА) ; РоЕ, Мах 9Вт, от -45°С до +50°С, Антивандальный корпус, кронштейн со скрытой проводкой, IР67, 242х88мм | 24548
Комплект автономного видеонаблюдения
Один из вариантов комплекта: Видеокамера Optimus Basic IP-P012.1(4x)DWG - 1шт. Контроллер заряда Optimus SCC-20A - 1 шт. Солнечная панель Optimus SPM-100W - 2 шт. Аккумуляторная батарея Optimus AP-1265 GEL - 1 шт. Также система должна быть доукомплектована: -Кабель для коммутации панелей, контроллера и АКБ - Кабель Optimus FTP-5e 4x2x0.51 Cu (outdoor) 305м - 10 м. - Кронштейном под панели – в зависимости от места установки (столб, стена, крыша, земля и т.д.) - 1 шт. - Шкаф под контроллер и АКБ. Исходя из габаритов выбранного АКБ, варианта установки (напольный, настенный, на столб). - 1 шт. - Кронштейн для шкафа, если нужно - 1 шт. - Кронштейн/монтажная коробка для камеры - 1 шт. - Коннекторы МС-4 или совместимые для коммутации панелей и контроллера - 2шт. - Кабель для подключения камеры к контроллеру - 30м. - Стабилизатор напряжения для камеры -1 шт. Подробнее с примером рассчета можете ознакомиться по ссылке:
http://file.sec-e.ru/marketing/Primer%20rascheta%20komplekta%20avtonomnogo%20videonablyudeniya/
Комплекты автономного видеонаблюдения
|  | Комплект автономного видеонаблюдения Optimus #1 -Видеокамера Optimus Basic IP-P012.1(4x)DWG - 1шт -Контроллер заряда Optimus SCC-20A - 1 шт -Солнечная панель Optimus SPM-100W - 2 шт -Аккумуляторная батарея Optimus AP-1265 GEL - 1 шт -Кабель Optimus для солнечных панелей Pv-1F 1x4.0mm2 - 10 м* -Коннектор Optimus MC4 для солнечных батарей (пара) - 2 шт -Кабель для подключения камеры к контроллеру - 8 м* Также система должна быть доукомплектована: -Кронштейном под панели – в зависимости от места установки (столб, стена, крыша, земля и т.д.) - 1 шт -Шкаф под контроллер и АКБ. Исходя из габаритов АКБ, варианта установки (напольный, настенный, на столб). - 1 шт Для городов: Ростов-на-Дону, Екатеринбург, Новосибирск, Челябинск, Краснодар, Волгоград, Омск Комплект рассчитан на круглогодичную работу 24/7 при соблюдении условий эксплуатации солнечных панелей *Данный комплект рассчитан исходя из данной длины кабеля, если под Ваши нужды необходим другой метраж, то цена будет пересчитана | 66148.8054
|  | Комплект автономного видеонаблюдения Optimus #2 -Видеокамера Optimus Basic IP-P012.1(4x)DWG - 1шт -Контроллер заряда Optimus SCC-20A - 1 шт -Солнечная панель Optimus SPM-100W - 2 шт -Аккумуляторная батарея Optimus AP-12100 GEL - 1 шт -Кабель Optimus для солнечных панелей Pv-1F 1x4.0mm2 - 10 м* -Коннектор Optimus MC4 для солнечных батарей (пара) - 2 шт -Кабель для подключения камеры к контроллеру - 8 м* Также система должна быть доукомплектована: -Кронштейном под панели – в зависимости от места установки (столб, стена, крыша, земля и т.д.) - 1 шт -Шкаф под контроллер и АКБ. Исходя из габаритов АКБ, варианта установки (напольный, настенный, на столб). - 1 шт Для городов: Москва, Пермь, Казань, Самара, Уфа, Воронеж, Красноярск, Нижний Новгород Комплект рассчитан на круглогодичную работу 24/7 при соблюдении условий эксплуатации солнечных панелей *Данный комплект рассчитан исходя из данной длины кабеля, если под Ваши нужды необходим другой метраж, то цена будет пересчитана | 72483.6174
|  | Комплект автономного видеонаблюдения Optimus #3 -Видеокамера Optimus Basic IP-P012.1(4x)DWG - 1шт -Контроллер заряда Optimus SCC-20A - 1 шт -Солнечная панель Optimus SPM-100W - 2 шт -Аккумуляторная батарея Optimus AP-1265 GEL - 2 шт -Кабель Optimus для солнечных панелей Pv-1F 1x4.0mm2 - 10 м* -Коннектор Optimus MC4 для солнечных батарей (пара) - 2 шт -Кабель для подключения камеры к контроллеру - 8 м* Также система должна быть доукомплектована: -Кронштейном под панели – в зависимости от места установки (столб, стена, крыша, земля и т.д.) - 1 шт -Шкаф под контроллер и АКБ. Исходя из габаритов АКБ, варианта установки (напольный, настенный, на столб). - 1 шт Для города Санкт-Петербург Комплект рассчитан на круглогодичную работу 24/7 при соблюдении условий эксплуатации солнечных панелей *Данный комплект рассчитан исходя из данной длины кабеля, если под Ваши нужды необходим другой метраж, то цена будет пересчитана | 82549.6404
ТИПОВЫЕ ВОПРОСЫ. ЧТО НУЖНО ЗНАТЬ, ЧТОБЫ НАЧАТЬ РАСЧЕТ
· Место эксплуатации · Срок эксплуатации (круглогодично/летом/летом+весной и т.п.) · Степень резервирования (полная без отключений, возможны кратковременные отключения, резерв на Х дней) · Параметры нагрузки питаемой (либо потребление в Вт, либо перечень оборудования)
* Данная группа товаров не принимается на возврат
Доставка производится только за счет клиента
Под заказ Срок - 1 неделя
Цена по запросу
Под заказ Срок - 1-2 недели
Под заказ Срок - 1 неделя

## Кабель_Материалы
Наименование | Краткие характеристики | РОЗН.
КАБЕЛЬ / МАТЕРИАЛЫ
КАБЕЛЬ (UTP/FTP) (не входят в товарооборот по Optimus начиная с 04.03.2021г.)
Кабель Optimus UTP-5e 4x2x0.5 Cu (outdoor) 1м |  | 41.9541
Кабель Optimus UTP-5e 4x2x0.5 Cu (outdoor) 305м | Кабель для внешней прокладки, медный. Черная оболочка, изоляция ПЭ (полиэтилен), диаметр проводника 24AWG, диаметр кабеля 5.1+ 0,2мм, дальность передачи данных 97м, рабочая температура от -40 до +90°С. Вес 9360 г. Бухта 305м | 12796
Кабель Optimus UTP-5e 4x2x0.5 Cu (indoor) 1м |  | 41.459
Кабель Optimus UTP-5e 4x2x0.5 Cu (indoor) 305м | Кабель для прокладки внутри помещения, медный. Серая оболочка, изоляция ПВХ (Поливинилхлорид), диаметр проводника 24AWG, диаметр кабеля 5.1+ 0,2мм, дальность передачи данных 100м, рабочая температура от -20 до +75°С. Вес 9455 г. Бухта 305м | 12645
Кабель Optimus UTP-5e 4x2x0.5+2x0.75 CCA (outdoor) 1м |  | 80.185
Кабель Optimus UTP-5e 4x2x0.5+2x0.75 CCA (outdoor) 200м | Кабель для внешней прокладки, медный. Черная оболочка, изоляция ПЭ (полиэтилен), толщина 0,55мм, диаметр проводника 24AWG, диаметр кабеля 5.1+ 0,2мм, жила питания (многожильная) омедненный алюминиевый проводник 0,75 кв. мм, рабочая температура от -40 до +90°С. Вес 7750гр., Бухта 200м | 16037
Кабель Optimus UTP-5e LSZH 4x2x0.5 Cu (indoor) 1м |  | 52.4656
Кабель Optimus UTP-5e LSZH 4x2x0.5 Cu (indoor) 305м | Кабель для прокладки внутри помещения, медный. Серая оболочка, изоляция LSZH (Low Smoke Zero Halogen - имеет пониженное дымо и газовыделение при горении и тлении, низкую коррозионную активность и пониженную токсичность продуктов горения кабеля, устойчив к воздействию ультрафиолета), диаметр проводника 24AWG, диаметр кабеля 5.1+ 0,2мм, рабочая температура от -20 до +75°С. Бухта 305м. | 16002
Кабель Optimus UTP-6 4x2x0.55 Cu (outdoor) 1м |  | 64.1016
Кабель Optimus UTP-6 4x2x0.55 Cu (outdoor) 305м | Кабель для внешней прокладки, медный. Серая оболочка, изоляция ПЭ (Полиэтилен), диаметр проводника 23AWG, диаметр кабеля 5.2+ 0,2мм, дальность передачи данных 100м, рабочая температура от -40 до +90°С. Вес 12350 г. Бухта 305м | 19551
Кабель Optimus UTP-6 4x2x0.55 Cu (indoor) 1м |  | 63.6098
Кабель Optimus UTP-6 4x2x0.55 Cu (indoor) 305м | Кабель для прокладки внутри помещения, медный. Серая оболочка, изоляция ПВХ (Поливинилхлорид), диаметр проводника 23AWG, диаметр кабеля 5.2+ 0,2мм, дальность передачи данных 100м, рабочая температура от -20 до +75°С. Вес 13650 г. Бухта 305м | 19401
Кабель Optimus FTP-5e 4x2x0.51 Cu (outdoor) С ТРОСОМ 1м |  | 60.2131
Кабель Optimus FTP-5e 4x2x0.51 Cu (outdoor) С ТРОСОМ 305м | Кабель для внешней прокладки, медный, с тросом. Черная оболочка, изоляция ПЭ (полиэтилен), диаметр проводника 24AWG, диаметр кабеля 5.7+ 0,2мм, дальность передачи данных до 100м, рабочая температура от -40 до +90°С. Вес 16350 г. Бухта 305м | 18365
Кабель Optimus FTP-5e 4x2x0.51 Cu (outdoor) 1м |  | 50.3443
Кабель Optimus FTP-5e 4x2x0.51 Cu (outdoor) 305м | Кабель для внешней прокладки, медный. Черная оболочка, изоляция ПЭ (полиэтилен), диаметр проводника 24AWG, диаметр кабеля 5.7+ 0,2мм, дальность передачи данных 90м, рабочая температура от -40 до +90°С. Вес 11630 г. Бухта 305м | 15355
Кабель не режется, продается бухтами.
КАБЕЛЬ РК (не входят в товарооборот по Optimus начиная с 04.03.2021г.)
Кабель Optimus РК 75-3-32 (indoor) 1м |  | 23.935
Кабель Optimus РК 75-3-32 (indoor) 200м | Кабель для прокладки внутри помещения аналогового и AHD видеонаблюдения. Изоляция ПВХ (Поливинилхлорид) 4,85 мм, белого цвета, внутренний проводник медь 0,52 мм, внешний проводник медь (плотность 82%). Вес 4595 г. Бухта 200м | 4787
Кабель Optimus РК 75-4-11 (outdoor) 1м |  | 48.095
Кабель Optimus РК 75-4-11 (outdoor) 200м | Кабель для внешней прокладки аналогового и AHD видеонаблюдения. Изоляция ПЭ (полиэтилен) 6,55 мм, черного цвета, внутренний проводник медь 0,75 мм, внешний проводник медь (плотность 90%). Вес 7300 г. Бухта 200м | 9619
Кабель не режется, продается бухтами.
КАБЕЛЬ КВК (не входят в товарооборот по Optimus начиная с 04.03.2021г.)
Кабель Optimus КВК-П 2*0.5 (outdoor) 1м |  | 45.145
Кабель Optimus КВК-П 2*0.5 (outdoor) 200м | Кабель для внешней прокладки аналогового и AHD видеонаблюдения. Изоляция ПЭ диаметр 2,2 мм, внутренний проводник (одножильный) медь 1х0,37 мм, жила питания (многожильная) Медь 0,5 кв. мм, рабочая температура от -40 до +70°С. Вес 8480 г. Бухта 200м | 9029
Кабель Optimus КВК-П 2*0.5 (outdoor) CCA Light 1м |  | 22.995
Кабель Optimus КВК-П 2*0.5 (outdoor) CCA Light 200м | Кабель для внешней прокладки аналогового и AHD видеонаблюдения. Изоляция ПВХ диаметр 3,85 мм, внутренний проводник (одножильный) медь 1х0,35 мм, жила питания (многожильная) омедненный алюминиевый проводник 0,5 кв. мм, рабочая температура от -40 до +70°С. Вес 8105 г. Бухта 200м | 4599
Кабель Optimus КВК-П 2*0.75 (outdoor) 1м |  | 46.065
Кабель Optimus КВК-П 2*0.75 (outdoor) 200м | Кабель для внешней прокладки аналогового и AHD видеонаблюдения. Изоляция ПЭ диаметр 2,2 мм, внутренний проводник (одножильный) медь 1х0,37 мм, жила питания (многожильная) Медь 0,75 кв. мм, рабочая температура от -40 до +70°С. Вес 8350 г . Бухта 200м | 9213
Кабель Optimus КВК-П 2*0.75 (outdoor) CCA Light 1м |  | 26.315
Кабель Optimus КВК-П 2*0.75 (outdoor) CCA Light 200м | Кабель для внешней прокладки аналогового и AHD видеонаблюдения. Изоляция ПВХ диаметр 3,85 мм, внутренний проводник (одножильный) медь 1х0,35 мм, жила питания (многожильная) омедненный алюминиевый проводник 0,75 кв. мм, рабочая температура от -40 до +70°С. Вес 6835 г. Бухта 200м | 5263
Кабель Optimus КВК-В 2*0.5 (indoor) 1м |  | 44.395
Кабель Optimus КВК-В 2*0.5 (indoor) 200м | Кабель для внутренней прокладки аналогового и AHD видеонаблюдения. Изоляция ПЭ диаметр 2,2 мм, внутренний проводник (одножильный) медь 1х0,37 мм, жила питания (многожильная) Медь 0,5 кв. мм, рабочая температура от -40 до +70°С. Вес 9600 г. Бухта 200м | 8879
Кабель Optimus КВК-В 2*0.75 (indoor) 1м |  | 45.275
Кабель Optimus КВК-В 2*0.75 (indoor) 200м | Кабель для внутренней прокладки аналогового и AHD видеонаблюдения. Изоляция ПЭ диаметр 2,2 мм, внутренний проводник (одножильный) медь 1х0,37 мм, жила питания (многожильная) Медь 0,75 кв. мм, рабочая температура от -40 до +70°С. Вес 9950 г. Бухта 200м | 9055
Кабель не режется, продается бухтами.
РАЗЪЕМЫ
Разъем BNC Optimus штекер под винт с пружиной_v.1 (20шт) | Для подключения коаксиального кабеля c волновым сопротивлением 50 и 75 Ом, Ø до 7мм, соединение - центральная жила – под винт, оплетка под зажим. Корпус цинковый сплав, с пружиной, центральный контакт- медь, с винтом. Количество в упаковке: 20 шт. | 631
Разъем питания Optimus штекер с клеммной колодкой_v.2 (20шт) | DC штекер, соединение «сухой контакт». Корпус термостойкий пластик. Максимальное напряжение 12~24 В, максимальный ток 2А. Количество в упаковке: 20 шт. | 480
Разъем питания Optimus гнездо с клеммной колодкой_v.1 (20шт) | DC гнездо, соединение «сухой контакт». Корпус термостойкий пластик. Максимальное напряжение 12~24 В, максимальный ток 2А. Количество в упаковке: 20 шт. | 552
Разъем BNC Optimus штекер с клеммной колодкой (50шт) | Для подключения коаксиального кабеля c волновым сопротивлением 50 или 75 Ом, соединение «сухой контакт», корпус пластик. Максимальное напряжение 12~24 В. Количество в упаковке: 50 шт. | 1776
Разъем RCA Optimus штекер с клеммной колодкой_v.1 (20шт) | RCA штекер, для оперативного соединения кабелей с видео и аудиоаппаратурой. Соединение «сухой контакт» (под винт). Корпус термостойкий пластик, волновое сопротивление 50, 75 Ом. Количество в упаковке: 20 шт. | 592
ПРОЧЕЕ
Коннектор RJ-45 Optimus (Cat-5e, 8P8C)_v.2 (100 шт) | Для соединения телекоммуникационного оборудования, максимальное напряжение 125 В, максимальный ток 1,5 А, 8 контактов, 8 посадочных мест. Количество в упаковке: 20 шт. | 546
Коннекторы и разъемы продаются только упаковками.
СТЯЖКИ
Стяжки Optimus 2,5x100мм белые (100шт) | Размер: длина 100 мм, ширина 2,5 мм. Рабочая нагрузка 8кг, Материал: нейлон 66. Температурный диапазон эксплуатации: от -35°С до +85°С. Цвет: черные/белые. Количество в упаковке: 100 шт. Гарантия 12 мес. Для сохранения эксплуатационных свойств кабельных стяжек важно хранить продукцию в оригинальной упаковке до момента непосредственного монтажа. Использовать стяжки нужно сразу после открытия упаковки, в случае длительного хранения необходимо придерживаться ряда обязательных критериев. См. описание на сайте. | 40
Стяжки Optimus 2,5x100мм черные (100шт) | Размер: длина 100 мм, ширина 2,5 мм. Рабочая нагрузка 8кг, Материал: нейлон 66. Температурный диапазон эксплуатации: от -35°С до +85°С. Цвет: черные/белые. Количество в упаковке: 100 шт. Гарантия 12 мес. Для сохранения эксплуатационных свойств кабельных стяжек важно хранить продукцию в оригинальной упаковке до момента непосредственного монтажа. Использовать стяжки нужно сразу после открытия упаковки, в случае длительного хранения необходимо придерживаться ряда обязательных критериев. См. описание на сайте. | 40
Стяжки Optimus 2,5x150мм белые (100шт) | Размер: длина 150 мм, ширина 2,5 мм. Рабочая нагрузка 8кг, Материал: нейлон 66. Температурный диапазон эксплуатации: от -35°С до +85°С. Цвет: черные/белые. Количество в упаковке: 100 шт. Гарантия 12 мес. Для сохранения эксплуатационных свойств кабельных стяжек важно хранить продукцию в оригинальной упаковке до момента непосредственного монтажа. Использовать стяжки нужно сразу после открытия упаковки, в случае длительного хранения необходимо придерживаться ряда обязательных критериев. См. описание на сайте. | 61
Стяжки Optimus 2,5x150мм черные (100шт) | Размер: длина 150 мм, ширина 2,5 мм. Рабочая нагрузка 8кг, Материал: нейлон 66. Температурный диапазон эксплуатации: от -35°С до +85°С. Цвет: черные/белые. Количество в упаковке: 100 шт. Гарантия 12 мес. Для сохранения эксплуатационных свойств кабельных стяжек важно хранить продукцию в оригинальной упаковке до момента непосредственного монтажа. Использовать стяжки нужно сразу после открытия упаковки, в случае длительного хранения необходимо придерживаться ряда обязательных критериев. См. описание на сайте. | 61
Стяжки Optimus 3,6x150мм белые (100шт) | Размер: длина 150 мм, ширина 3,6 мм. Рабочая нагрузка 18кг, Материал: нейлон 66. Температурный диапазон эксплуатации: от -35°С до +85°С. Цвет: черные/белые. Количество в упаковке: 100 шт. Гарантия 12 мес. Для сохранения эксплуатационных свойств кабельных стяжек важно хранить продукцию в оригинальной упаковке до момента непосредственного монтажа. Использовать стяжки нужно сразу после открытия упаковки, в случае длительного хранения необходимо придерживаться ряда обязательных критериев. См. описание на сайте. | 101
Стяжки Optimus 3,6x150мм черные (100шт) | Размер: длина 150 мм, ширина 3,6 мм. Рабочая нагрузка 18кг, Материал: нейлон 66. Температурный диапазон эксплуатации: от -35°С до +85°С. Цвет: черные/белые. Количество в упаковке: 100 шт. Гарантия 12 мес. Для сохранения эксплуатационных свойств кабельных стяжек важно хранить продукцию в оригинальной упаковке до момента непосредственного монтажа. Использовать стяжки нужно сразу после открытия упаковки, в случае длительного хранения необходимо придерживаться ряда обязательных критериев. См. описание на сайте. | 101
Стяжки Optimus 3,6x200мм белые (100шт) | Размер: длина 200 мм, ширина 3,6 мм. Рабочая нагрузка 18кг, Материал: нейлон 66. Температурный диапазон эксплуатации: от -35°С до +85°С. Цвет: черные/белые. Количество в упаковке: 100 шт. Гарантия 12 мес. Для сохранения эксплуатационных свойств кабельных стяжек важно хранить продукцию в оригинальной упаковке до момента непосредственного монтажа. Использовать стяжки нужно сразу после открытия упаковки, в случае длительного хранения необходимо придерживаться ряда обязательных критериев. См. описание на сайте. | 125
Стяжки Optimus 3,6x200мм черные (100шт) | Размер: длина 200 мм, ширина 3,6 мм. Рабочая нагрузка 18кг, Материал: нейлон 66. Температурный диапазон эксплуатации: от -35°С до +85°С. Цвет: черные/белые. Количество в упаковке: 100 шт. Гарантия 12 мес. Для сохранения эксплуатационных свойств кабельных стяжек важно хранить продукцию в оригинальной упаковке до момента непосредственного монтажа. Использовать стяжки нужно сразу после открытия упаковки, в случае длительного хранения необходимо придерживаться ряда обязательных критериев. См. описание на сайте. | 125
Стяжки Optimus 4,8x200мм белые (100шт) | Размер: длина 200 мм, ширина 4,8 мм. Рабочая нагрузка 22кг, Материал: нейлон 66. Температурный диапазон эксплуатации: от -35°С до +85°С. Цвет: черные/белые. Количество в упаковке: 100 шт. Гарантия 12 мес. Для сохранения эксплуатационных свойств кабельных стяжек важно хранить продукцию в оригинальной упаковке до момента непосредственного монтажа. Использовать стяжки нужно сразу после открытия упаковки, в случае длительного хранения необходимо придерживаться ряда обязательных критериев. См. описание на сайте. | 175
Стяжки Optimus 4,8x200мм черные (100шт) | Размер: длина 200 мм, ширина 4,8 мм. Рабочая нагрузка 22кг, Материал: нейлон 66. Температурный диапазон эксплуатации: от -35°С до +85°С. Цвет: черные/белые. Количество в упаковке: 100 шт. Гарантия 12 мес. Для сохранения эксплуатационных свойств кабельных стяжек важно хранить продукцию в оригинальной упаковке до момента непосредственного монтажа. Использовать стяжки нужно сразу после открытия упаковки, в случае длительного хранения необходимо придерживаться ряда обязательных критериев. См. описание на сайте. | 175
SALE
SALE
SALE
SALE
SALE
SALE
SALE
SALE
SALE
SALE
SALE
SALE
SALE
SALE
SALE

## Аксессуары
Наименование | Краткие характеристики | РОЗН.
АКСЕССУАРЫ ДЛЯ ВИДЕОНАБЛЮДЕНИЯ
Мониторы
Монитор Optimus ML-H22_v.1 | 22", 1920x1080, 75 Гц , 16.7 миллиона цветов, Яркость 250 кд/м2, подсветка TFT-LED, Угол обзора горизонталь178°/вертикаль 178°, Входы HDMI+BNC+VGA+AUDIO, Выходы HDMI+BNC+AUDIO. < 25Вт, DC 12V, 50/60 Hz, внешний блок питания, от -30℃ до 85℃ | 35515
Монитор Optimus ML-U28 | 28", 3840x2160, Яркость 350 кд/м2, подсветка LED, Угол обзора горизонталь178°/вертикаль 178°, Входы HDMI+DP+USB (Для обновления ПО)+AUDIO, Выходы HDMI+DP. < 25Вт, AC 100-240V, встроенный блок питания, от -30℃ до +85℃ | 44236
ПУЛЬТЫ ДЛЯ PTZ КАМЕР
Пульт управления Optimus KB-IP02 | Пульт управления для IP видеокамер. Осн. функции: управление телеметрией (поворот/наклон/зум) Доп. функции: управление диафрагмой, скоростью поворота камерой, предустановками, шаблонами, патрулем, добавление устройств (при совместимости протоколов Onvif), Интерфейсы управления RS42, RS232, RJ45 10\100MB\s, до 99 устройств в одной сети, onvif2.4, джойстик 4D, DC12В/ 2A, 297х210х118,7мм, 890гр. | 25983
Пульт управления Optimus KB-02 | Пульт управления для AHD видеокамер. Осн. функции: управление телеметрией (поворот/наклон/зум) Доп. функции: управление диафрагмой, скоростью поворота камерой, предустановками, шаблонами, патрулем. Интерфейсы управления RS-485. До 128 камер,PELCO-D, PELCO-P, SAMSUNG, YAAN, SAE, текстовый дисплей, джойстик 3D, DC12В/ 0,5A(БП в комплекте), 220х130х40мм, 642гр. | 15210
Пульт управления Optimus KB-01 | Пульт управления для AHD видеокамер. Осн. функции: управление телеметрией (поворот/наклон/зум) Доп. функции: управление диафрагмой, скоростью поворота камерой, предустановками, шаблонами, патрулем. Интерфейсы управления RS-485/422. До 31 камеры по RS-485, Pelco P/D, текстовый дисплей, джойстик 3D, DC12В/ 0,5A(БП в комплекте), 230х160х110мм, 642гр. | 14227
КОМПЛЕКТ ПАССИВНЫЙ ПРИЕМНИК-ПЕРЕДАТЧИК
Комплект Пассивный приемник-передатчик Optimus B-5T (AHD/TVI/CVI) | Поддержка разрешения 720P/1080P/4MP/5MP/4K, дальность передачи видеосигнала AHD/CVI - до 450 м ,TVI - до 400 м, 75 Ом, разъем BNC на гибком коаксиальном кабеле. | 471
Комплект Пассивный приемник-передатчик Optimus B-2T (AHD/TVI/CVI) | Поддержка разрешения 960Н/720Р/1080Р/3МР/4MP, дальность передачи видеосигнала AHD - до 400 метров, TVI/CVI - до 300 метров, 75 Ом, разъем BNC на гибком коаксиальном кабеле.. | 319
МИКРОФОНЫ
Микрофон Optimus M-6 | Активный, предварительный усилитель, шумоподавление. Акустическая дальность до 7 м. Частотный диапазон 80-20000Гц. Длина линии до 3000 м, автоматическая регулировка усиления. Напряжение питания 9-13В DC. Размеры: 40х8х6мм. | 230
Микрофон Optimus M-7 | Активный, предварительный усилитель, шумоподавление. Акустическая дальность до 10 м. Частотный диапазон 80-22000Гц. Длина линии до 3000 м, Ручная регулировка усиления . Напряжение питания 9-13В DC. Размеры: 36х8х6мм. | 446
Микрофон Optimus M-8 | Активный, предварительный усилитель, шумоподавление. Акустическая дальность до 10 м. Частотный диапазон 20-20000Гц. Длина линии до 3000 м, Регулировка усиления АРУ,. Напряжение питания 9-12В DC. Ток потребления до 20мА. Размеры: 37х15мм. | 452
Микрофон Optimus M-9 | Активный, предварительный усилитель, шумоподавление. Акустическая дальность до 10 м. Частотный диапазон 20-20000Гц. Длина линии до 3000 м, Регулировка усиления АРУ,. Напряжение питания 9-12В DC. Ток потребления до 20мА. Размер (длина): 0,4м. | 1080
ПРОЧЕЕ
ИК-прожектор Optimus IR-12 | Длина волны излучения 850 нм, Угол излучения 4 диода 45°, 4 диода 60°, 4 диода 120°, 12 ИК диодов дальностью до 100м, Встроенный фотодатчик. Автоматическое включение прожектора при освещенности ниже 7Лк, разъем Гнездо 5.5х2.1мм, 12 В (DC), мощность 15 Вт. От -45 до +50°С, IP66, 183Х43х153 мм, 750 г. | 4328
Разветвитель питания Optimus на 8 штекеров DC | Соединительный кабель для разветвления линии питания (1 гнездо DC на 8 штекеров DC), позволяет подключить к одному блоку питания несколько камер или микрофонов. Материал изготовления кабеля - ABS пластик, силикон, медь | 223
Разветвитель питания Optimus на 8 штекеров DC_v.1 | Соединительный кабель для разветвления линии питания (1 гнездо DC на 8 штекеров DC), позволяет подключить к одному блоку питания несколько камер или микрофонов. Материал изготовления кабеля - ПВХ, медь. Длина провода адаптера 40 см. | 223
Разветвитель питания Optimus на 8 штекеров DC_v.2 | Соединительный кабель для разветвления линии питания (1 гнездо DC на 8 штекеров DC), позволяет подключить к одному блоку питания несколько камер или микрофонов. Материал изготовления кабеля - ПВХ, медь. Длина провода адаптера 40 см. | 223
Разветвитель питания Optimus на 4 штекера DC_v.1 | Соединительный кабель для разветвления линии питания (1 гнездо DC на 4 штекера DC), позволяет подключить к одному блоку питания несколько камер или микрофонов. Материал изготовления кабеля - ПВХ, медь. Длина провода адаптера 40 см. | 134
Компьютерные аксессуары
Шнур-соединитель Optimus PC-CEE7/7-С13 | Тип вилки CEE7/7 (угловой, с заземлением), Тип штекера С13 (прямой, с заземлением), Напряжение сети/сила тока До 250В/до 10А (переменный ток), Длина 1,2 м, Рабочая температура -35 ~ 75 °С | 157
Кабель Optimus HDMI 1.4, 3м Gold | Разъемы HDMI - HDMI, тип разъема А, длина кабеля 3 метра, версия кабеля 1.4, толщина жил, материал 30 AWG, медь, Максимально поддерживаемое разрешение 4К (3840 × 2160), Частота кадров при максимальном разрешении 30 Гц, Позолоченные контакты, сечение кабеля круглое. | 362
Мышь Optimus MWL-01 | Беспроводной тип подключения (USB адаптер), радиус действия до 8 метров, тип мыши оптический, разрешение сенсора 1200DPI, 3 кнопки, питание 1хАА, 105x57x38 мм | 339
SALE
SALE
SALE
SALE
SALE
SALE
SALE

## EL AHD
Наименование | Фото |  | Краткие характеристики | РОЗНИЦА
Видеокамеры Full Color
MB2.0(2.8)F |  | 2.0 Мп Объектив 2.8 мм ИК до 20м Пластик (IP66) | 1/2.9" CMOS 2.1Мп, Full Color, разрешение 1920х1080 (1080P), фиксированный объектив 2,8мм, Цв.режим 0.01 Лк, Ч/б режим 0,001Лк (0 Лк при вкл. ИК), режимы работ AHD по умолчанию, TVI/ CVI/CVBS, поддержка интерфейса управления параметрами камеры CoC, Дальность подсветки 6 диодов (до 20м), DC12V (300мА), -45°С...+50°С, 165х70 мм, 159 гр., пластиковый корпус, IP66. | 2708
Разрешение 2.1Мп
MDp2.0(3.6)E |  | 2.1 Мп Объектив 3.6 мм ИК до 20м Пластик | 1/2.7" 2.1 Мп Progressive Scan CMOS, разрешение 1920х1080 (1080P), фиксированный объектив 3,6мм, Цв.режим 0.1 Лк, Ч/б режим 0,01Лк (0Лк при вкл. ИК), режимы работ AHD по умолчанию, TVI/ CVI/CVBS,режим День/Ночь, поддержка интерфейса управления параметрами камеры CoC, ИК-подсветка 24 Ик-диода (до 20м), DC12V (400мА), от -20°С до +50°С при влажности до 90% (без конденсата), 90х60 мм, 180 гр., пластиковый корпус, IP20. | 1995
MDp2.0(2.8)E |  | 2.1 Мп Объектив 2.8 мм ИК до 20м Пластик | 1/2.7" 2.1 Мп Progressive Scan CMOS, разрешение 1920х1080 (1080P), фиксированный объектив 2,8мм, Цв. 0,1Лк, Ч/б 0.01Лк (0 Лк при включенной ИК подсветке), режимы работ AHD по умолчанию, TVI/ CVI/CVBS,режим День/Ночь, поддержка интерфейса управления параметрами камеры CoC (UTC), ИК-подсветка 24 Ик-диода (до 20м), DC12V (400мА), От -20°С до +50°С при влажности до 90%(без конденсата), 90х60 мм, 180 гр., пластиковый корпус, IP20. | 2079
MB2.0(3.6)E |  | 2.1 Мп Объектив 3.6 мм ИК до 20м Пластик (IP66) | 1/2.7” 2.0 Мп Progressive Scan CMOS, AHD, разрешение 1920х1080 (1080P), фиксированный объектив 3,6мм, Цв.режим 0.1Лк, Ч/б режим 0,01Лк (0Лк при вкл.ИК), режимы работ AHD по умолчанию, TVI/ CVI/CVBS, режим День/Ночь, поддержка интерфейса управления параметрами камеры CoC, ИК-подсветка 24 Ик-диода (до 20м), DC12V (400мА), -45°С...+50°С, 165х70 мм, 159 гр., пластиковый корпус, IP66. | 2097
MDp2.0(2.8)_V.3 |  | 2.1 Мп Объектив 2.8 мм ИК до 20м Пластик | 1/2.9" 2.1Мп Progressive Scan CMOS JX-F23, разрешение 1920х1080 (1080P), фиксированный объектив 2,8мм, Цв. 0,05Лк, Ч/б 0.005Лк (0 Лк при включенной ИК подсветке), режимы работ AHD по умолчанию, TVI/ CVI/CVBS,режим День/Ночь, поддержка интерфейса управления параметрами камеры CoC (UTC), ИК-подсветка 24 Ик-диода (до 20м), DC12V (400мА), от -10°С до +50°С, 90х60 мм, 180 гр., пластиковый корпус, IP20. | 2288
MBm2.0(2.8)E |  | 2.0 Мп Объектив 2.8 мм ИК до 35м Металл | 1/2.7" 2.0Мп Progressive Scan CMOS, 1920х1080 (1080P), объектив фиксированный 2.8 мм, цв.режим 0.01 Лк, Ч/б режим 0,01Лк (0Лк при вкл. ИК), режимы работ AHD по умолчанию,TVI/CVI/CVBS, режим день/ночь, поддержка интерфейса управления параметрами камеры CoC (UTC), 6 ИК-диодов Array с линзами (до 35м), DC12V (400 мА), От -45°С до +50°С, 151х60 мм,192 гр, металлический корпус, IP66 | 2267
MB2.0(2.8)_V.3 |  | 2.1 Мп Объектив 2.8 мм ИК до 20м Пластик (IP66) | 1/2.9" 2.1Мп Progressive Scan CMOS JX-F23, разрешение 1920х1080 (1080P), фиксированный объектив 2.8 мм, Цв. 0,05Лк, Ч/б 0.005 Лк (0 Лк при включенной ИК подсветке), режимы работ AHD по умолчанию, TVI/ CVI/CVBS (опция), режим День/Ночь, поддержка интерфейса управления параметрами камеры CoC (UTC), ИК-подсветка 24 Ик-диода (до 20м), DC12V (400мА), -45°С...+50°С, 165х70 мм, 159 гр., пластиковый корпус, IP66. | 2221
MBm2.0(2.8)_V.3 |  | 2.1 Мп Объектив 2.8 мм ИК до 35м Металл | 1/2.9" 2.1Мп Progressive Scan CMOS JX-F23, 1920х1080 (1080P), объектив фиксированный 2.8 мм, цв.режим 0.05 Лк, Ч/б режим 0,005Лк (0Лк при вкл. ИК), режимы работ AHD по умолчанию,TVI/CVI/CVBS – опция, режим день/ночь, поддержка интерфейса управления параметрами камеры CoC (UTC), 6 ИК-диодов Array с линзами (до 35м), DC12V (440 мА), От -45°С до +50°С, 151х60 мм,192 гр, металлический корпус, IP67 | 2477
MDm2.1(2.8)E |  | 2.1 Мп Объектив 2.8 мм ИК до 20м Металл | 1/2.7" 2.1Мп Progressive Scan CMOS, 1920х1080 (1080P), объектив фиксированный 2.8 мм, цв.режим 0.05 Лк, Ч/б режим 0,005Лк (0Лк при вкл. ИК), режимы работ AHD по умолчанию, TVI/ CVI/CVBS (опция), режим день/ночь, поддержка интерфейса управления параметрами камеры CoC, 24 ИК-диодf (до 20м), DC12V (350 мА), От -45°С до +50°С, 93х85 мм,303 гр, металлический корпус, IP66 | 2706
MDm2.1(2.8)_V.3 |  | 2.1 Мп Объектив 2.8 мм ИК до 20м Металл | 1/2.9" 2.1Мп Progressive Scan CMOS JX-F23, 1920х1080 (1080P), объектив фиксированный 2.8 мм, цв.режим 0.05 Лк, Ч/б режим 0,005Лк (0Лк при вкл. ИК), режимы работ AHD по умолчанию, TVI/ CVI/CVBS (опция), режим день/ночь, поддержка интерфейса управления параметрами камеры CoC (UTC), 24 ИК-диода (до 20м), DC12V (350 мА), От -45°С до +50°С, 98х107х72 мм, 303 гр, металлический корпус, IP66 | 2855
MDp2.0(2.8-12)E |  | 2.0 Мп Объектив 2.8-12 мм ИК до 20м Пластик | 1/2.7" 2.0Мп Progressive Scan CMOS, AHD, разрешение 1920х1080 (1080P), вариофокальный объектив 2.8-12мм, Цв. 0,1Лк, Ч/б 0.01Лк (0 Лк при включенной ИК подсветке), режимы работ AHD по умолчанию, TVI/ CVI/CVBS, режим День/Ночь, ИК-подсветка 24 ИК-диода (до 20м), DC12V (400мА), от -10°С до +50°С при влажности до 90% (без конденсата), 110х90 мм, 270 гр., пластиковый корпус, IP20. | 3254
MDp2.0(2.8-12)_V.2 |  | 2.0 Мп Объектив 2.8-12 мм ИК до 20м Пластик | 1/2.9" 2.0 Мп Progressive Scan CMOS, AHD, разрешение 1920х1080 (1080P), вариофокальный объектив 2.8-12мм, Цв. 0,05Лк, Ч/б 0.005Лк (0 Лк при вкл. ИК подсветке), режимы работ AHD по умолчанию, TVI/ CVI/CVBS, поддержка интерфейса управления параметрами камеры CoC (UTC), ИК-подсветка 24 ИК-диода (до 20м), DC12V (400мА), от -10°С до +50°С, 110х90 мм, 270 гр., пластиковый корпус, IP20. | 3464
MB2.1(2.8-12)E |  | 2.1 Мп Объектив 2.8-12 мм ИК до 40м Металл | 1/2.7" 2.1Мп Progressive Scan CMOS, 1920х1080 (1080P), вариофокальный 2.8-12 мм, Цв.режим 0.1 Лк, Ч/б режим 0,01Лк (0Лк при вкл. ИК-подсветке), режимы работ AHD (по умолчанию)/ TVI/ CVI/CVBS, режим день/ночь, поддержка интерфейса управления параметрами камеры CoC (UTC), 6 ИК-диодов (до 40м), DC12V (400 мА), от -45°С до +50°С, 245х80 мм, 490 гр., металлический корпус, IP67 | 4178
MB2.1(2.8-12)_V.2 |  | 2.1 Мп Объектив 2.8-12 мм ИК до 40м Металл | 1/2.7" 2.1Мп Progressive Scan CMOS, 1920х1080 (1080P), вариофокальный 2.8-12 мм, Цв.режим 0.05 Лк, Ч/б режим 0,005Лк (0Лк при вкл. ИК-подсветке), режимы работ AHD (по умолчанию)/ TVI/ CVI/CVBS, режим день/ночь, поддержка интерфейса управления параметрами камеры CoC, 6 ИК-диодов (до 40м), DC12V (400 мА), от -45°С до +50°С, 245х80 мм, 490 гр., металлический корпус, IP67 | 4387
MB2.1(2.8-12)_V.3 |  | 2.1 Мп Объектив 2.8-12 мм ИК до 40м Металл | 1/2.9" 2.1Мп Progressive Scan CMOS JX-F23, 1920х1080 (1080P), вариофокальный 2.8-12 мм, Цв.режим 0.05 Лк, Ч/б режим 0,005Лк (0Лк при вкл. ИК-подсветке), режимы работ AHD (по умолчанию)/ TVI/ CVI/CVBS, режим день/ночь, поддержка интерфейса управления параметрами камеры CoC, 6 ИК-диодов (до 40м), DC12V (400 мА), от -45°С до +50°С, 245х80 мм, 490 гр., металлический корпус, IP67 | 4387
Аксессуары
OSD-кабель |  |  | Кабель с джойстиком для изменения режимов для AHD камер EL. Данный кабель подключается в модуль камеры. | 315
OSD-кабель_V.2 |  |  | Кабель с джойстиком для изменения режимов для AHD камер EL V.2. Данный кабель подключается в модуль камеры. | 315
Гибридные видеорегистраторы
RA-541_v.1 |  | 5M-N AHD/TVI/CVI/XVI @ (20к/с на канал) 4M-N AHD/TVI/CVI/XVI@ (25к/с на канал) 1080P/1080N / 720P / AHD/TVI/CVI/XVI CVBS 960Н @ (25к/с на канал) | 6 в 1 (AHD/TVI/CVI/XVI/CVBS/IP). Количество видеовходов: 4, Количество аудиовходов/выходов: 1/1 RCA, Embedded Linux, режим работы DVR/NVR/HVR, Скорость записи: 5M-N AHD/TVI/CVI/XVI @ (20к/с на канал); 4M-N AHD/TVI/CVI/XVI@ (25к/с на канал): 1080P/1080N / 720P / AHD/TVI/CVI/XVI; CVBS 960Н @ (25к/с на канал); Аналоговый режим: 4 камер 5M-N/ 4M-N / 1080P / 720P AHD/TVI/CVI/XVI / CVBS 960Н; Гибридный режим: 4 камер 5M-N AHD/TVI/CVI/XVI + 2 IP-камеры 1080P; Сетевой режим: 8*5МП(200 к/с) / 16*1080P(400 к/с). Детекция движения, Потеря сигнала, Закрытие камеры, Обнаружение лиц*, Обнаружение людей* (*если данную функцию поддерживает камера), Облачная технология P2P, 1 HDD SATA до 14 Тб (серия HDD для видеонаблюдения) Максимальный архив 14TБ (не в комплекте), Управление: Мышь USB, по сети, 12 V DC/2А (адаптер в комплекте), 260х230х42mm/ 998 гр. | 5857
RA-841_v.1 |  | 8M-N AHD/TVI/CVI/XVI@ 15к/с на канал* 5MП AHD/TVI/CVI/XVI @12к/с на канал* 4MП AHD/TVI/CVI/XVI@15к/с на канал* 1080P AHD/TVI/CVI/XVI CVBS @25к/с на канал | 6 в 1 (AHD/TVI/CVI/XVI/CVBS/IP). Количество видеовходов: 4, Количество аудиовходов/выходов: 1/1 RCA, Embedded Linux, режим работы DVR/NVR/HVR, Скорость записи: 8M-N AHD/TVI/CVI/XVI@ 15к/с на канал; 5MП AHD/TVI/CVI/XVI @12к/с на канал; 4MП AHD/TVI/CVI/XVI@15к/с на канал; 1080P AHD/TVI/CVI/XVI CVBS @25к/с на канал; Аналоговый режим: 4 камеры до 5MП AHD/TVI/CVI/XVI, Воспроизведение: 4кам.; Гибридный режим: 4 камеры 5МП XVI/CVI/XVI/ + 4 IP-камеры 5MП (100 к/с); Сетевой режим: 8*5МП(200 к/с) / 16*1080P(400 к/с). Детекция движения, Потеря сигнала, Закрытие камеры, Обнаружение лиц*, Обнаружение людей* (*если данную функцию поддерживает камера), Облачная технология P2P, 1 HDD SATA до 14 Тб (серия HDD для видеонаблюдения) Максимальный архив 14TБ (не в комплекте), Управление: Мышь USB, по сети, 12 V DC/2А (адаптер в комплекте), 255х215х44mm/ 997 гр. | 7756
RA-581_v.1 |  | 1080P AHD/TVI/CVI/XVI @15к/с на канал 1080N/720P AHD/TVI/CVI/XVI @ 12к/с на канал | 5 в 1 (AHD/TVI/CVI/CVBS/IP). Количество видеовходов: 8, Количество аудиовходов/выходов: 2/1 RCA, Embedded Linux, режим работы DVR/NVR/HVR, Скорость записи: 1080P AHD/TVI/CVI/XVI @15к/с на канал 1080N/720P AHD/TVI/CVI/XVI @ 12к/с на канал Аналоговый режим: 8 камер 1080N/720P AHD/TVI/CVI/XVI; 4 камеры 1080P AHD/TVI/CVI/XVI; Гибридный режим:2 камеры 1080P AHD/TVI/CVI + 2 IP камеры 1080P; 4 камеры AHD/TVI/CVI 1080N/720P + 4 IP камеры 960P; Сетевой режим: 4*5МП(100к/с) @Воспр 1 кам.; 16*1080Р (400 к/с)@ Воспр 2 кам.; 9*1080Р (200 к/с)@ Воспр 4 кам.; 16*960P(400 к/с)@ Воспр 4 ам. Облачная технология P2P, 1 HDD SATA до 8 Тб (серия HDD для видеонаблюдения) Максимальный архив 8Tб (не в комплекте). Управление: Мышь USB, по сети, 12 V DC/2А (адаптер в комплекте), 210х210х47mm/ 650 гр. | 8376
RA-881_v.1 |  | 8M-N AHD/TVI/CVI/XVI@ 9к/с на канал 5MП AHD/TVI/CVI/XVI @8к/с на канал* 4MП AHD/TVI/CVI/XVI@10к/с на канал* 1080P AHD/TVI/CVI/XVI@18к/с на канал | 6 в 1 (AHD/TVI/CVI/XVI/CVBS/IP). Количество видеовходов: 8, Количество аудиовходов/выходов: 1/1 RCA, Embedded Linux, режим работы DVR/NVR/HVR, Скорость записи: 8M-N AHD/TVI/CVI/XVI@ 9к/с на канал; 5MП AHD/TVI/CVI/XVI @8к/с на канал; 4MП AHD/TVI/CVI/XVI@10к/с на канал; 1080P AHD/TVI/CVI/XVI@18к/с на канал Аналоговый режим: 8 камеры до 5MП AHD/TVI/CVI/XVI. Воспроизведение: 8кам; Гибридный режим: 8 камеры 5МП XVI/CVI/XVI/ + 4 IP-камеры 5MП (100 к/с) Воспроизведение: 4кам. Сетевой режим: 8*5МП(200 к/с) / 16*1080P(400 к/с) Детекция движения, Потеря сигнала, Закрытие камеры, Обнаружение лиц*, Обнаружение людей* (*если данную функцию поддерживает камера), Облачная технология P2P, 1 HDD SATA до 14 Тб (серия HDD для видеонаблюдения) Максимальный архив14Tб (не в комплекте). Управление: Мышь USB, по сети, 12 V DC/2А (адаптер в комплекте), 255х215х44mm/ 997 гр. | 11734
RA-5161_v.1 |  | 5M-N AHD/TVI/CVI/XVI @ (6к/с на канал)* 4M-N AHD/TVI/CVI/XVI@ (8 к/с на канал)* 1080N / 720P / AHD/TVI/CVI/XVI CVBS @ (18к/с на канал) | 6 в 1 (AHD/TVI/CVI/XVI/CVBS/IP). Количество видеовходов: 16, Количество аудиовходов/выходов: 2/1 RCA, Embedded Linux, режим работы DVR/NVR/HVR, Скорость записи: 5M-N AHD/TVI/CVI/XVI @ (6к/с на канал); 4M-N AHD/TVI/CVI/XVI@ (8 к/с на канал); 1080N / 720P / AHD/TVI/CVI/XVI CVBS @ (18к/с на канал) Аналоговый режим: 16 камер 5M-N AHD/TVI/CVI/XVI / CVBS; Гибридный режим: 16 камер 5M-N AHD/TVI/CVI/XVI + 4 IP-камеры 1080P; Сетевой режим: 8*5МП(200 к/с) / 16*1080P(400 к/с). Детекция движения, Потеря сигнала, Закрытие камеры, Обнаружение лиц*, Обнаружение людей* (*если данную функцию поддерживает камера). Облачная технология P2P, 1 HDD SATA до 14 Тб (серия HDD для видеонаблюдения) Максимальный архив 14TБ (не в комплекте). Управление: Мышь USB, по сети, 12 V DC/2А (адаптер в комплекте), 260х230х42mm/ 998 гр. | 16866
Товары категории SALE на складе в ограниченном количестве!
SALE
SALE
SALE
SALE
SALE
SALE
SALE
SALE
SALE
SALE
SALE
SALE

## EL IP
Наименование | Фото |  | Краткие характеристики | РОЗНИЦА
IP-видеокамеры
Разрешение 2.1Мп
IDp2.1(2.8)A_V.3 |  | 2.1 Мп до 25к/с @1920x1080/ 1280x720/D1 Объектив 2.8 мм ИК до 20м Аудио вход Пластик | 1/2.9” 2,1 Мп (Full HD), до 25к/с@1920х1080/ 1280x720/ D1, H.264\H.265, фиксированный объектив 2,8мм. Цв. 0.01Лк (F1.2), ч/б 0.001 Лк (F1.2), 0 Лк при вкл. ИК, режим День/Ночь, встроенный ИК-фильтр, 24 Ик-диода (до 20м), Аудио, DC12V (400мА), -10°С...+50°С, 110х90мм 270гр., пластиковый корпус, IP20. | 3758
IB2.1(2.8)A_V.4 |  | 2.1 Мп до 25к/с @1920x1080/ 1280x720/D1 Объектив 2.8 мм ИК до 40м Аудио вход Металл | 1/2.9” 2,1 Мп (Full HD), до 25к/с@1920х1080/ 1280x720, фиксированный объектив 2,8мм. Цв. 0.01Лк (F1.2), ч/б 0.001 Лк (F1.2), 0 Лк при вкл. ИК, режим День/Ночь, встроенный ИК-фильтр, 6 ИК-диодов (до 40м), Аудио, DC12V (500мА), от -45° С до +50°С, 210х72 мм, 420 гр., металлический корпус, IP67. | 4303
IDp2.1(2.8-12)A_V.2 |  | 2.1 Мп до 30/с @1920x1080/ 1280x720/D1 Объектив 2.8-12 мм ИК до 20м Аудио вход Пластик | 1/3” 2,1 Мп (Full HD), До 30к/с@1920х1080/1280х720, H.264\H.265, вариофокальный объектив 2,8-12мм. Цв. 0.01Лк (F1.2), ч/б 0.001 Лк (F1.2), 0 Лк при вкл. ИК, режим День/Ночь, встроенный ИК-фильтр, 24 Ик-диода (до 20м), аудио, DC12V (600мА), -10°С...+50°С, 127х102 мм, 390 гр., пластиковый корпус, IP20. | 4555
IDm2.1(2.8)A_V.3 |  | 2.1 Мп до 25к/с @1920x1080/ 1280x720/D1 Объектив 2.8 мм ИК до 30м Аудио вход Металл | 1/2.9” 2,1 Мп (Full HD), до 25к/с@1920х1080/ 1280x720, H.264\H.265, фиксированный объектив 2,8мм. Цв. 0.01Лк (F1.2), ч/б 0.001 Лк (F1.2), 0 Лк при вкл. ИК, режим День/Ночь, встроенный ИК-фильтр, 18 Ик-диодов (до 20м), Аудио, DC12V (600мА), -45°С...+50°С, 98х107х72 мм, 450 гр., металлический корпус, IP66. | 3716
IDp2.1(2.8)P_V.3 |  | 2.1 Мп до 25к/с @1920x1080/ 1280x720/D1 Объектив 2.8 мм ИК до 20м PoE Пластик | 1/2.9” 2,1 Мп (Full HD), до 25к/с@1920х1080/ 1280x720, H.264\H.265, фиксированный объектив 2,8мм. Цв. 0.01Лк (F1.2), ч/б 0.001 Лк (F1.2), 0 Лк при вкл. ИК, режим День/Ночь, встроенный ИК-фильтр, 24 Ик-диода (до 20м), DC12V (500мА), PoE max 6Вт, -10°С...+50°С, 110х90мм 270гр., пластиковый корпус, IP20. | 4492
IB2.1(2.8)AP_V.4 |  | 2.1 Мп до 25к/с @1920x1080/ 1280x720/D1 Объектив 2.8 мм ИК до 40м Аудио вход РоЕ Металл | 1/2.9” 2,1 Мп (Full HD), до 25к/с@1920х1080/ 1280x720, фиксированный объектив 2,8мм. Цв. 0.01Лк (F1.2), ч/б 0.001 Лк (F1.2), 0 Лк при вкл. ИК, режим День/Ночь, встроенный ИК-фильтр, 6 Ик-диодов (до 40м), Аудио, DC12V (500мА), PoE max 6Вт, -45°С...+50°С, 210х72 мм, 450 гр., металлический корпус, IP67. | 4723
IDp2.1(2.8-12)A_V.3 |  | 2.1 Мп до 25к/с @1920x1080/ 1280x720/D1 Объектив 2.8-12 мм ИК до 20м Аудио вход Пластик | 1/2.9” 2,1 Мп (Full HD), До 25к/с@1920х1080/1280х720, H.264\H.265, вариофокальный объектив 2,8-12мм. Цв. 0.01Лк (F1.2), ч/б 0.001 Лк (F1.2), 0 Лк при вкл. ИК, режим День/Ночь, встроенный ИК-фильтр, 24 Ик-диода (до 20м), аудио, DC12V (600мА), -10°С...+50°С, 127х102 мм, 390 гр., пластиковый корпус, IP20. | 4555
IDm2.1(2.8)AP_V.3 |  | 2.1 Мп до 25к/с @1920x1080/ 1280x720/D1 Объектив 2.8 мм ИК до 300м Аудио вход PoE Металл | 1/2.9” 2,1 Мп (Full HD), до 25к/с@1920х1080/ 1280x720, H.264\H.265, фиксированный объектив 2,8мм. Цв. 0.01Лк (F1.2), ч/б 0.001 Лк (F1.2), 0 Лк при вкл. ИК, режим День/Ночь, встроенный ИК-фильтр, 36 Ик-диодов (до 30м), Аудио, DC12V (600мА), PoE max 8Вт, -45°С...+50°С, 138х150х125мм, 790 гр., металлический корпус, IP66. | 5246
IDm2.1(2.8)AP_V.4 |  | 2.1 Мп до 25к/с @1920x1080/ 1280x720/D1 Объектив 2.8 мм ИК до 20м Аудио вход PoE Металл | 1/2.9” 2,1 Мп (Full HD), до 25к/с@1920х1080/ 1280x720, H.264\H.265, фиксированный объектив 2,8мм. Цв. 0.01Лк (F1.2), ч/б 0.001 Лк (F1.2), 0 Лк при вкл. ИК, режим День/Ночь, встроенный ИК-фильтр, 18 Ик-диодов (до 20м), Аудио, DC12V (500мА), PoE max 6Вт, -45°С...+50°С, 98х107х72 мм, 450 гр., металлический корпус, IP66. | 5246
IDp2.1(2.8-12)P_V.3 |  | 2.1 Мп до 25к/с@1920х1080/ 1280х720 Объектив 2.8-12 мм ИК до 20м PoE Пластик | 1/2.9” 2,1 Мп (Full HD), до 25к/с@1920х1080/1280х720, H.264\H.265, вариофокальный объектив 2,8-12мм. Цв. 0.01Лк (F1.2), ч/б 0.001 Лк (F1.2), 0 Лк при вкл. ИК, режим День/Ночь, встроенный ИК-фильтр, 24 Ик-диода (до 20м), DC12V (500мА), PoE мах 6Вт, -10°С...+50°С, 127х102 мм, 390 гр., пластиковый корпус, IP20. | 6381
IB2.1(2.8-12)AP_V.3 |  | 2.1 Мп до 25к/с @1920x1080/ 1280x720/D1 Объектив 2.8-12 мм ИК до 40м Аудио вход РоЕ Металл | 1/2.9” 2,1 Мп (Full HD), до 25к/с@1920х1080/1280х720, H.264\H.265, вариофокальный объектив 2.8-12 мм, Цв. 0.01Лк (F1.2), ч/б 0.001 Лк (F1.2), 0 Лк при вкл. ИК, режим день/ночь, встроенный ИК фильтр, 6 ИК-диодов с линзами (до 40м), Аудио, Р2Р, DC12В(500мА), PoE max 6Вт, от -45° С до +50°С, 220х80 мм, 450 гр., металлический корпус, IP67 | 7242
Разрешение 4 Мп
IDp4.0(2.8)P_V.3 |  | 4.0 Мп До 20к/с@2560x1440, До 25к/с@2304x1296/1920х1080 Объектив 2.8 мм ИК до 20м РоЕ Пластик | 4.0M 1/3"SC401AI Low illumination CMOS, Основной поток: 2560*1440 (25к/с), 2304*1296 (25к/с), 1920*1080 (25к/с). Дополнительный поток: 800*448@25к/с, фиксированный объектив 2.8мм. Цв. 0,01Лк (F1.2) (0 Лк при включенной ИК подсветке), режим День/Ночь, встроенный ИК-фильтр, 24 ИК-диода, дальность до 20м, Определение людей, детектор движения, DC12В(540мА), PoE max 7Вт, выносной PoE, -10°С...+50°С,90х65 мм, 178 гр., пластик, IP20 | 6295
IDm4.0(2.8)P_V.3 |  | 4.0 Мп До 20к/с@2560x1440, До 25к/с@2304x1296/1920х1080 Объектив 2.8 мм ИК до 20м РоЕ Металл | 4.0M 1/3"SC401AI Low illumination CMOS, Основной поток: 2560*1440 (25к/с), 2304*1296 (25к/с), 1920*1080 (25к/с). Дополнительный поток: 800*448@25к/с, фиксированный объектив 2.8мм. Цв. 0,01Лк (F1.2) (0 Лк при включенной ИК подсветке), режим День/Ночь, встроенный ИК-фильтр, 36 ИК-диодов, дальность до 30м, Определение людей, детектор движения, DC12В(540мА), PoE max 8Вт, выносной PoE, -45°С...+50°С,138х150х125мм, 790 гр., металл, IP66 | 6507
IB4.0(2.8)P_V.3 |  | 4.0 Мп До 20к/с@2560x1440, До 25к/с@2304x1296/1920х1080 Объектив 2.8 мм ИК до 40м РоЕ Металл | 4.0M 1/3"SC401AI Low illumination CMOS, Основной поток: 2560*1440 (25к/с), 2304*1296 (25к/с), 1920*1080 (25к/с). Дополнительный поток: 800*448@25к/с, фиксированный объектив 2.8мм. Цв. 0,01Лк (F1.2) (0 Лк при включенной ИК подсветке), режим День/Ночь, встроенный ИК-фильтр, 6 ИК-диодов Array c линзами, дальность до 40м, Определение людей, детектор движения, DC12В(550мА), PoE max 8Вт, -45°С...+50°С, 218х80 мм, 380 гр., металлический корпус, IP67 | 7032
Коммутаторы
Блоки питания EL PS-12/2.0 |  |  | 12В, 2А Входное напряжение переменное от 100 до 240В, частота 50/60Гц, выходное напряжение 12 ± 5% В, выходной ток до 2А, Защита от КЗ, масса 0,128кг, Рабочая температура от -20 до +60°С. 97,9*47,0*32,5mm | 502
Блоки питания EL PS-12/3.0 |  |  | 12В, 3А Входное напряжение переменное от 100 до 240В, частота 50/60Гц, выходное напряжение 12 ± 5% В, выходной ток до 3А, Защита от КЗ, масса 0,151кг, Рабочая температура от -20 до +60°С. 97,9*47,0*32,5mm | 819
Коммутатор EL S-6/4PA_v.1 |  | 4 порта 10/100 Mbps RJ-45, PoE, + 2 порта 10/100Mbps RJ-45 PoE Бюджет до 65Вт Встроенный блок питания | 4 порта 10/100 Mbps RJ-45, PoE, + 2 порта 10/100Mbps RJ-45 Передача данных до 250м, PoE Бюджет до 65Вт, AC 110-240B, 50Гц; DC 52В, 570мА. IEEE802.3af/at Power over Ethernet. Встроенный блок питания Совместим с удлинителем PoE сигнала Optimus EM1260 | 3884
Коммутатор EL S-10/8PA_v.1 |  | 8 портов10/100 Mbps RJ-45, PoE, + 2 порта 10/100Mbps RJ-45 PoE Бюджет до 120Вт Встроенный блок питания | 8 портов 10/100 Mbps RJ-45, PoE, + 2 порта 10/100Mbps RJ-45 Передача данных до 250м, PoE Бюджет до 120Вт, AC 110-240B, DC 52В, 570мА. IEEE802.3af/at Power over Ethernet. Встроенный блок питания | 6046
Коммутатор EL S-19/16PA |  | 16 портов 10/100 Mbps RJ-45, PoE, + 2 порта 10/100/1000Mbps RJ-45 или 1 порт sfp 100/1000Mbps PoE Бюджет до 200Вт Встроенный блок питания | 16 портов 10/100 Мбит/с RJ-45 PoE, 2 порта 10/100/1000 Мбит/с RJ-45 Uplink, 1 порт 10/100/1000 Мбит/с SFP Передача данных до 250м. PoE Бюджет до 200Вт, Контакты PoE 1/2(+), 3/6(-), АС 110~240 В, 50-60Гц, DC 52В, 570мА, встроенный блок питания Совместим с удлинителем PoE сигнала Optimus EM1260 | 20319
Коммутатор EL S-27/24PA |  | 24 порта 10/100 Mbps RJ-45, PoE, + 2 порта 10/100/1000Mbps RJ-45 или 1 порт sfp 100/1000Mbps PoE Бюджет до 300Вт Встроенный блок питания | 24 порта 10/100 Мбит/с RJ-45 PoE, 2 порта 10/100/1000 Мбит/с RJ-45 Uplink, 1 порт 10/100/1000 Мбит/с SFP Передача данных до 250м. PoE Бюджет до 300Вт, Контакты PoE 1/2(+), 3/6(-), АС 110~240 В, 50-60Гц, DC 52В, 570мА, встроенный блок питания Совместим с удлинителем PoE сигнала Optimus EM1260 | 28967
Товары категории SALE на складе в ограниченном количестве!
SALE
SALE
SALE
SALE